## 招标控制价
2023年泉州高速公路房建零星修缮及完善工程（合同包2）工程
招 标 控 制 价
招标控制价(小写): |  |  | 2000656元 | 其中：甲供材料费
(大写): | 贰佰万零陆佰伍拾陆圆整 |  |  | 其中：甲供材料费
招 标 人: |  |  |  | 造价咨询人:
|  | (单位盖章) |  |  | (单位盖章或资质专用章)
法定代表人 或其授权人: |  |  |  | 法定代表人 或其授权人:
|  | (签字或盖章) |  |  | (签字或盖章)
造价工程师：
(签字盖专用章)
编制时间: |  |  |  | 2023年05月29日

## 总说明
总说明
工程名称：2023年泉州高速公路房建零星修缮及完善工程（合同包2） | 第1页 共1页

## 工程项目造价汇总表
工程项目造价汇总表
工程名称:2023年泉州高速公路房建零星修缮及完善工程（合同包2） |  |  | 第1页 共1页
序号 | 单项工程名称 | 金额(元) | 其中: 安全文明施工费(元)
1 | 2023年泉州高速公路房建零星修缮及完善工程（合同包2） | 2000656 | 22198
合 计 |  | 2000656 | 22198

## 单项工程造价汇总表
单项工程造价汇总表
工程名称：2023年泉州高速公路房建零星修缮及完善工程（合同包2） 2023年泉州高速公路房建零星修缮及完善工程（合同包2） |  |  | 第1页 共1页
序号 | 单位工程名称 | 金额(元) | 其中: 安全文明施工费(元)
1 | 房屋建筑与装饰工程 | 372793 | 13132
2 | 安装工程 | 1627863 | 9066
合 计 |  | 2000656 | 22198

## 单位工程造价汇总表
单位工程造价汇总表
工程名称：2023年泉州高速公路房建零星修缮及完善工程（合同包2） 2023年泉州高速公路房建零星修缮及完善工程（合同包2） 房屋建筑与装饰工程 |  |  | 第1页 共2页
序号 | 汇 总 内 容 | 金 额(元)
1 | 分部分项工程费 | 354739
1.1 | 一般土建 | 354739
2 | 措施项目费 | 18054
2.1 | 总价措施项目费 | 18054
2.1.1 | 安全文明施工费 | 13132
2.1.2 | 其他总价措施费 | 1242
2.1.3 | 扬尘防治措施费 | 1339
2.1.4 | 疫情常态化防控措施费 | 2341
2.2 | 单价措施项目费
3 | 其他项目费
3.1 | 暂列金额
3.2 | 专业工程暂估价
3.3 | 总承包服务费
合 计=1+2+3 |  | 372793
单位工程造价汇总表
工程名称：2023年泉州高速公路房建零星修缮及完善工程（合同包2） 2023年泉州高速公路房建零星修缮及完善工程（合同包2） 安装工程 |  |  | 第2页 共2页
序号 | 汇 总 内 容 | 金 额(元)
1 | 分部分项工程费 | 1605008
1.1 | 强电工程 | 710112
1.2 | 水卫工程 | 852210
1.3 | 拆除工程 | 33295
1.4 | 集中应急照明工程 | 3052
1.5 | 弱电工程 | 6339
2 | 措施项目费 | 22855
2.1 | 总价措施项目费 | 21996
2.1.1 | 安全文明施工费 | 9066
2.1.2 | 其他总价措施费 | 1820
2.1.3 | 扬尘防治措施费 | 844
2.1.4 | 疫情常态化防控措施费 | 10266
2.2 | 单价措施项目费 | 859
3 | 其他项目费
3.1 | 暂列金额
3.2 | 专业工程暂估价
3.3 | 总承包服务费
合 计=1+2+3 |  | 1627863

## 分部分项工程量清单与计价表
分部分项工程量清单与计价表
工程名称：2023年泉州高速公路房建零星修缮及完善工程（合同包2） | [6 empty] | 第1页 共10页
序号 | 项目编码 | 项目名称 | 项目特征描述 | 计量单位 | 工程量 | 金 额(元)
[6 empty] | 综合单价 |  | 合价
2023年泉州高速公路房建零星修缮及完善工程（合同包2） | [8 empty] | 单项工程(17房屋建筑与装饰)
房屋建筑与装饰工程 | [8 empty] | 单位工程(17房屋建筑与装饰)
一般土建 | [8 empty] | 分项工程(17房屋建筑与装饰)
1 | 011611005001 | 原有篮球架拆除 |  | 个 | 2 | 604.75 |  | 1209.5
2 | 011605001001 | 原有拼装地板拆除 |  | m2 | 832.6 | 10.75 |  | 8950.45
3 | 011605001002 | 原有透水砖及下面基础拆除 | (1)17cm厚混凝土基础 (2)3cm厚透水砖 | m2 | 408.29 | 106.18 |  | 43352.23
4 | 040203007001 | 水泥混凝土 | (1)厚度:20cm (2)混凝土强度等级:C25 | m2 | 408.29 | 137.61 |  | 56184.79
5 | 010507007001 | 移动式篮球架 |  | 座 | 2 | 15000 |  | 30000
6 | 010507007002 | 移动式网球柱 |  | 副 | 1 | 5500 |  | 5500
7 | 011104002001 | 原篮球场地板重新拼装 |  | m2 | 367 | 26.48 |  | 9718.16
8 | 011104004001 | 网球球场塑胶层 | (1)PU硅8mm | m2 | 832.6 | 240 |  | 199824
安装工程 | [8 empty] | 单位工程(17安装)
强电工程 | [8 empty] | 分项工程(17安装)
9 | 03B006 | 露台洗衣区水电改造(明管改造） |  | 项 | 1 | 2000 |  | 2000
10 | 03B007 | 弱电工程 |  | m2 | 700 | 28.05 |  | 19635
11 | 03B008 | 强电工程 |  | m2 | 700 | 89.79 |  | 62853
12 | 03B009 | 电线改造/安装灯具（拆除完、重新布置电源、重新安装灯具） |  | ㎡ | 200 | 89.79 |  | 17958
13 | 011505006001 | 毛巾杆(架) | (1)毛巾架 (2)九牧、箭牌同等品牌 | 套 | 156 | 224.45 |  | 35014.2
14 | 030404033003 | 风扇 | (1)规格:300*300 (2)名称:换气扇 | 台 | 2 | 223.74 |  | 447.48
15 | 030404033004 | 风扇 | (1)名称:吊扇 | 台 | 16 | 591.61 |  | 9465.76
16 | 030404034007 | 照明开关 | (1)品牌:松日、鸿雁、奇胜 (2)名称:单联单控开关 | 个 | 2 | 16.63 |  | 33.26
17 | 030404034008 | 照明开关 | (1)品牌:松日、鸿雁、奇胜 (2)名称:双联单控开关 | 个 | 2 | 19.52 |  | 39.04
18 | 030404034009 | 照明开关 | (1)品牌:西门子、欧美品牌 (2)名称:双联单控开关 | 个 | 400 | 43.76 |  | 17504
19 | 030404034010 | 照明开关 | (1)名称:单联单控开关 | 个 | 2 | 18.22 |  | 36.44
20 | 030404034011 | 照明开关 | (1)名称:四联单控开关 | 个 | 2 | 32.53 |  | 65.06
21 | 030404034012 | 照明开关 | (1)名称:三联双控开 | 个 | 2 | 30.42 |  | 60.84
分部分项工程量清单与计价表
工程名称：2023年泉州高速公路房建零星修缮及完善工程（合同包2） | [6 empty] | 第2页 共10页
序号 | 项目编码 | 项目名称 | 项目特征描述 | 计量单位 | 工程量 | 金 额(元)
[6 empty] | 综合单价 |  | 合价
关
22 | 030404035006 | 插座 | (1)品牌:松日、鸿雁、奇胜 (2)规格:10A (3)名称:二加三安全插座 | 个 | 2 | 20.57 |  | 41.14
23 | 030404035007 | 插座 |  | 个 | 1368 | 43.45 |  | 59439.6
24 | 030404035008 | 插座 | (1)规格:16A (2)名称:电热水器插座带防溅盒 | 个 | 2 | 38.88 |  | 77.76
25 | 030404035009 | 插座 | (1)规格:16A (2)名称:卫生间插座带防溅盒 | 个 | 2 | 38.88 |  | 77.76
26 | 030404035010 | 插座 | (1)规格:16A (2)名称:空调插座 (3)安装方式:挂式 | 个 | 2 | 38.88 |  | 77.76
27 | 030408001001 | 电力电缆 | (1)品牌:瑞鑫、太阳、宝胜 (2)名称:铜芯电力电缆敷设 (3)型号:YJV-3*4 | m | 2 | 20.6 |  | 41.2
28 | 030411001018 | 配管 | (1)亚通、龙康牌、乐斯牌 (2)名称:PC25 (3)配置形式:暗配 | m | 2 | 10.21 |  | 20.42
29 | 030411001019 | 配管 | (1)品牌:亚通、龙康牌、乐斯牌 (2)名称:PC20 (3)配置形式:暗配 | m | 2 | 10.08 |  | 20.16
30 | 030411001020 | 配管 | (1)品牌:亚通、龙康牌、乐斯牌 (2)名称:PC16 (3)配置形式:暗配 | m | 2 | 9.01 |  | 18.02
31 | 030411001021 | 配管 | (1)材质:焊接钢管 (2)规格:DN25 (3)名称:电气配管 (4)接地要求:防腐、刷油及接地 (5)配置形式:暗配 | m | 2 | 19.73 |  | 39.46
32 | 030411001022 | 配管 | (1)材质:焊接钢管 (2)规格:DN25 (3)名称:电气配管 (4)接地要求:防腐、刷油及接地 (5)配置形式:暗配 | m | 2 | 26.62 |  | 53.24
33 | 030411001023 | 配管 | (1)材质:焊接钢管 (2)规格:DN20 (3)名称:电气配管 (4)接地要求:防腐、刷油及接地 (5)配置形式:暗配 | m | 2 | 15.57 |  | 31.14
34 | 030411001024 | 配管 | (1)材质:焊接钢管 (2)规格:DN20 (3)名称:电气配管 (4)接地要求:防腐、 | m | 2 | 21.39 |  | 42.78
分部分项工程量清单与计价表
工程名称：2023年泉州高速公路房建零星修缮及完善工程（合同包2） | [6 empty] | 第3页 共10页
序号 | 项目编码 | 项目名称 | 项目特征描述 | 计量单位 | 工程量 | 金 额(元)
[6 empty] | 综合单价 |  | 合价
刷油及接地 (5)配置形式:暗配
35 | 030411001025 | 配管 | (1)材质:焊接钢管 (2)规格:DN15 (3)名称:电气配管 (4)接地要求:防腐、刷油及接地 (5)配置形式:暗配 | m | 2 | 13.28 |  | 26.56
36 | 030411001026 | 配管 | (1)材质:焊接钢管 (2)规格:DN15 (3)名称:电气配管 (4)接地要求:防腐、刷油及接地 (5)配置形式:暗配 | m | 2 | 18.81 |  | 37.62
37 | 030411001027 | 配管 | (1)规格:DN20 (2)名称:金属软管敷设 | m | 2 | 34.5 |  | 69
38 | 030411004008 | 配线 | (1)品牌:瑞鑫、太阳、宝胜 (2)名称:穿照明线 (3)型号:BV-2.5 | m | 2 | 3.06 |  | 6.12
39 | 030411004009 | 配线 | (1)品牌:瑞鑫、太阳、宝胜 (2)名称:穿照明线 (3)型号:BV-4 | m | 2 | 3.72 |  | 7.44
40 | 030411004010 | 配线 | (1)品牌:瑞鑫、太阳、宝胜 (2)名称:穿照明线 (3)型号:WDZB-BYJ-2.5 | m | 2 | 4.07 |  | 8.14
41 | 030411004011 | 配线 | (1)规格:6 (2)名称:穿动力线 (3)型号:WDZ-BYJ (4)配线形式:管内 | m | 2 | 7.27 |  | 14.54
42 | 030411004012 | 配线 | (1)规格:6 (2)名称:穿动力线 (3)型号:WDZ-BYJ (4)配线形式:线槽 | m | 2 | 7.3 |  | 14.6
43 | 030411006009 | 接线盒 | (1)名称:难燃聚氯乙烯暗装灯头盒 (2)安装形式:暗装 | 个 | 2 | 5.76 |  | 11.52
44 | 030411006010 | 接线盒 | (1)名称:难燃聚氯乙烯暗装开关盒 (2)安装形式:暗装 | 个 | 2 | 5.92 |  | 11.84
45 | 030411006011 | 接线盒 | (1)名称:户外防水过线盒 | 个 | 2 | 5.76 |  | 11.52
46 | 030411006012 | 接线盒 | (1)材质:铁制 (2)名称:灯头盒 (3)安装形式:明装 (4)空白面板安装 | 个 | 2 | 13.31 |  | 26.62
47 | 030411006013 | 接线盒 | (1)材质:铁制 (2)名称:开关(插座)盒 (3)安装形式:暗装 | 个 | 2 | 6.91 |  | 13.82
48 | 030412001006 | 普通灯具 | (1)品牌:亚明牌、欧 | 套 | 2 | 164.99 |  | 329.98
分部分项工程量清单与计价表
工程名称：2023年泉州高速公路房建零星修缮及完善工程（合同包2） | [6 empty] | 第4页 共10页
序号 | 项目编码 | 项目名称 | 项目特征描述 | 计量单位 | 工程量 | 金 额(元)
[6 empty] | 综合单价 |  | 合价
普牌、辉日牌 (2)规格:500mm (3)名称:LED吸顶灯 (4)型号:32W
49 | 030412001007 | 普通灯具 | (1)名称:更换灯源 | 套 | 2 | 44.57 |  | 89.14
50 | 030412001008 | 普通灯具 | (1)规格:300*300 (2)名称:LED平板灯(更换) | 套 | 14 | 168.06 |  | 2352.84
51 | 030412001009 | 普通灯具 | (1)品牌:亚明牌、欧普牌、辉日牌 (2)规格:600*600 (3)名称:LED灯 | 套 | 360 | 219.08 |  | 78868.8
52 | 030412001010 | 普通灯具 | (1)名称:阳台吸顶灯 | 套 | 156 | 417.12 |  | 65070.72
53 | 030412004008 | 装饰灯 | (1)品牌:亚明牌、欧普牌、辉日牌 (2)名称:LED洗墙灯 LED AC220 24W 黄色 1000MM | 套 | 2 | 149.47 |  | 298.94
54 | 030412004009 | 装饰灯 | (1)品牌:亚明牌、欧普牌、辉日牌 (2)名称:LED线条灯 LED DC24 10W 黄色 1000MM | 套 | 2 | 135.02 |  | 270.04
55 | 030412004010 | 装饰灯 | (1)名称:筒灯 (2)安装形式:嵌入式 (3)品牌:欧普、雷士品牌 | 套 | 908 | 65.41 |  | 59392.28
56 | 030412005004 | 荧光灯 | (1)品牌:亚明牌、欧普牌、辉日牌 (2)名称:荧光灯具安装 成套型 吸顶式 单管 | 套 | 600 | 64.88 |  | 38928
57 | 030412005005 | 荧光灯 | (1)品牌:亚明牌、欧普牌、辉日牌 (2)名称:荧光灯具安装 成套型 吸顶式 双管 | 套 | 2 | 103.36 |  | 206.72
58 | 030412005006 | 荧光灯 | (1)规格:1500*50 (2)名称:天花格栅灯 | 套 | 144 | 204.42 |  | 29436.48
59 | 030502005004 | 双绞线缆 | (1)规格:5eUTP4 (2)敷设方式:管内穿放 | m | 2 | 5.13 |  | 10.26
60 | 030502012004 | 信息插座 | (1)名称:单出口网络插座 | 个/块 | 2 | 29.56 |  | 59.12
61 | 030502012005 | 信息插座 | (1)名称:网络插座 (2)品牌:西门子、欧美品牌 | 个 | 352 | 53.5 |  | 18832
62 | 031005005001 | 暖风机 | (1)名称:暖风机 (2)型号、规格:300*600mm (3)安装方式:卫生间吊顶 (4)品牌:欧普、雷士、好太太品牌 | 台 | 156 | 545.48 |  | 85094.88
分部分项工程量清单与计价表
工程名称：2023年泉州高速公路房建零星修缮及完善工程（合同包2） | [6 empty] | 第5页 共10页
序号 | 项目编码 | 项目名称 | 项目特征描述 | 计量单位 | 工程量 | 金 额(元)
[6 empty] | 综合单价 |  | 合价
63 | 031006012004 | 热水器 | (1)名称:安装原有热水器 | 台 | 156 | 141.68 |  | 22102.08
64 | 030412003001 | 高度标志(障碍)灯 | (1)名称:高度标志(障碍)灯 | 套 | 370 | 204.44 |  | 75642.8
65 | 040205014001 | 消防指示灯更换 |  | 套
66 | 030404017001 | 配电箱 | (1)名称:应急照明配电箱电源 (2)安装方式:悬挂式 (3)型号:3FBALE1 | 台 | 2 | 3765.69 |  | 7531.38
67 | 030411003003 | 桥架 | (1)规格:200*100 (2)名称:钢制槽式桥架 | m | 2 | 107.52 |  | 215.04
68 | 030413001003 | 铁构件 | (1)名称:电缆桥架支撑架制作安装 | kg | 2 | 14.46 |  | 28.92
水卫工程 | [8 empty] | 分项工程(17安装)
69 | 031001006009 | 塑料管 | (1)品牌:亚通、联塑、龙康 (2)安装部位:室内 (3)连接形式:热熔连接 (4)材质、规格:PP-R塑料给水管 DN50 (5)管道及管件制作安装 (6)压力试验及吹、洗设计要求:管道消毒、冲洗 | m | 2 | 68.17 |  | 136.34
70 | 031001006010 | 塑料管 | (1)品牌:亚通、联塑、龙康 (2)安装部位:室内 (3)连接形式:热熔连接 (4)材质、规格:PP-R塑料给水管 DN25 (5)管道及管件制作安装 (6)压力试验及吹、洗设计要求:管道消毒、冲洗 | m | 2 | 32.72 |  | 65.44
71 | 031001006011 | 塑料管 | (1)品牌:亚通、联塑、龙康 (2)安装部位:室内 (3)连接形式:热熔连接 (4)材质、规格:PP-R塑料给水管 DN20 (5)管道及管件制作安装 (6)压力试验及吹、洗设计要求:管道消毒、冲洗 | m | 2 | 27.21 |  | 54.42
72 | 031001006012 | 塑料管 | (1)品牌:亚通、联塑、龙康 (2)安装部位:室内 (3)连接形式:热熔连接 | m | 2 | 24.35 |  | 48.7
分部分项工程量清单与计价表
工程名称：2023年泉州高速公路房建零星修缮及完善工程（合同包2） | [6 empty] | 第6页 共10页
序号 | 项目编码 | 项目名称 | 项目特征描述 | 计量单位 | 工程量 | 金 额(元)
[6 empty] | 综合单价 |  | 合价
(4)材质、规格:PP-R塑料给水管 DN15 (5)管道及管件制作安装 (6)压力试验及吹、洗设计要求:管道消毒、冲洗
73 | 031003005005 | 塑料阀门 | (1)塑料阀门安装(热熔连接) DN50 | 个 | 2 | 160.93 |  | 321.86
74 | 031003005006 | 塑料阀门 | (1)规格:塑料阀门(粘接) DN50 | 个 | 2 | 160.93 |  | 321.86
75 | 031003005007 | 塑料阀门 | (1)规格:塑料阀门(粘接) DN32 | 个 | 2 | 75.8 |  | 151.6
76 | 031003005008 | 塑料阀门 | (1)规格:塑料阀门(粘接) DN25 | 个 | 2 | 49.09 |  | 98.18
77 | 031004014005 | 给、排水附(配)件 | (1)名称:不锈钢水龙头 DN20 (2)型号、规格:（申鹭达） | 个 | 2 | 46.99 |  | 93.98
78 | 031004014006 | 给、排水附(配)件 | (1)名称:冷热水龙头 DN20 (2)型号、规格:（申鹭达） | 个 | 2 | 168.36 |  | 336.72
79 | 031004014007 | 给、排水附(配)件 | (1)名称:洗碗池水龙头 DN20 (2)型号、规格:（申鹭达） | 个 | 2 | 119.24 |  | 238.48
80 | 03B001000001 | 金刚取孔 | (1)金刚取孔 | 个 | 2 | 28.62 |  | 57.24
81 | 031003003001 | 焊接法兰阀门 | (1)连接形式:法兰连接 (2)规格、压力等级:DN65 (3)类型:闸阀 | 个 | 2 | 236.55 |  | 473.1
82 | 031003001001 | 螺纹阀门 | (1)连接形式:螺纹连接 (2)规格、压力等级:DN20 (3)类型:止回阀 | 个 | 14 | 75.94 |  | 1063.16
83 | 031003011001 | 法兰 | (1)规格、压力等级:DN65 (2)名称:碳钢平焊法兰安装 | 副 | 2 | 113.27 |  | 226.54
84 | 031001006013 | 塑料管 | (1)品牌:亚通、联塑、龙康 (2)连接形式:承插粘接 (3)安装部位:室内 (4)材质、规格:UPVC塑料排水管 DN100 (5)管道及管件制作安装 (6)压力试验及吹、洗设计要求:灌水试验 | m | 2 | 55.24 |  | 110.48
85 | 031001006014 | 塑料管 | (1)品牌:亚通、联塑、龙康 | m | 2 | 41.17 |  | 82.34
分部分项工程量清单与计价表
工程名称：2023年泉州高速公路房建零星修缮及完善工程（合同包2） | [6 empty] | 第7页 共10页
序号 | 项目编码 | 项目名称 | 项目特征描述 | 计量单位 | 工程量 | 金 额(元)
[6 empty] | 综合单价 |  | 合价
(2)连接形式:承插粘接 (3)安装部位:室内 (4)材质、规格:UPVC塑料排水管 DN75 (5)管道及管件制作安装 (6)压力试验及吹、洗设计要求:灌水试验
86 | 031001006015 | 塑料管 | (1)品牌:亚通、联塑、龙康 (2)连接形式:承插粘接 (3)安装部位:室内 (4)材质、规格:UPVC塑料排水管 DN50 (5)管道及管件制作安装 (6)压力试验及吹、洗设计要求:灌水试验 | m | 2 | 31.89 |  | 63.78
87 | 031004003004 | 洗脸盆 | (1)材质:洗脸盆 普通冷水嘴 (2)规格、类型:九牧王 | 组 | 2 | 283.95 |  | 567.9
88 | 031004006004 | 大便器 | (1)材质:大便器 坐式 低水箱坐便 (2)规格、类型:九牧王 | 组 | 2 | 721.57 |  | 1443.14
89 | 031004004003 | 洗涤盆 | (1)名称:洗碗间不锈钢洗菜槽 | 组 | 6 | 1291.37 |  | 7748.22
90 | 03B010 | 水路工程 |  | m2 | 1000 | 28.05 |  | 28050
91 | 031001006016 | 塑料管 | (1)安装部位:室内 (2)连接形式:粘接 (3)材质、规格:UPVC塑料排水管 DN150 (4)压力试验及吹、洗设计要求:灌水试验 | m | 120 | 84.1 |  | 10092
92 | 031004014008 | 给、排水附(配)件 | (1)型号、规格:地漏(带存水弯) DN50 (2)品牌:九牧、箭牌同等品牌 | 个 | 156 | 88.91 |  | 13869.96
93 | 031004010003 | 淋浴器 | (1)名称:花洒 (2)品牌:九牧、箭牌同等品牌 | 套 | 156 | 1121.02 |  | 174879.12
94 | 031004006005 | 大便器 | (1)材质:大便器 坐式 低水箱坐便 (2)规格、类型:九牧、箭牌同等品牌 | 组 | 156 | 1555.09 |  | 242594.04
95 | 031004004004 | 洗涤盆 | (1)名称:洗衣槽水龙及配件 | 组 | 16 | 798.66 |  | 12778.56
96 | 031004003005 | 洗脸盆 | (1)名称:洗手盆（含水龙+镜柜） | 组 | 156 | 2281.56 |  | 355923.36
97 | 031002003001 | 套管 | (1)规格:介质管道公称直径32mm以内 (2)名称、类型:一般钢套管制作安装 | 个 | 14 | 22.82 |  | 319.48
分部分项工程量清单与计价表
工程名称：2023年泉州高速公路房建零星修缮及完善工程（合同包2） | [6 empty] | 第8页 共10页
序号 | 项目编码 | 项目名称 | 项目特征描述 | 计量单位 | 工程量 | 金 额(元)
[6 empty] | 综合单价 |  | 合价
拆除工程 | [8 empty] | 分项工程(17安装)
98 | 031004006006 | 大便器 | (1)名称:拆除卫生间原有马桶 | 组 | 78 | 78.47 |  | 6120.66
99 | 031004003006 | 卫生洁具拆除 | (1)名称:拆除卫生间原有洗手台 | 组 | 78 | 51.78 |  | 4038.84
100 | 031006012005 | 热水器、开水炉 | (1)名称:拆除卫生间原有热水器 | 台 | 78 | 133.84 |  | 10439.52
101 | 031004010004 | 淋浴器 | (1)名称:拆除卫生间原有花洒 | 套 | 78 | 21.09 |  | 1645.02
102 | 031006012006 | 热水器、开水炉 | (1)名称:拆除卫生间原有热水器 | 台 | 78 | 141.68 |  | 11051.04
集中应急照明工程 | [8 empty] | 分项工程(17安装)
103 | 030411001028 | 配管 | (1)材质:焊接钢管 (2)规格:DN15 (3)名称:电气配管 (4)接地要求:防腐、刷油及接地 (5)配置形式:暗配 | m | 11.7 | 13.28 |  | 155.38
104 | 030411001029 | 配管 | (1)材质:焊接钢管 (2)规格:DN15 (3)名称:电气配管 (4)接地要求:防腐、刷油及接地 (5)配置形式:暗配 | m | 25.6 | 18.81 |  | 481.54
105 | 030411001030 | 配管 | (1)材质:焊接钢管 (2)规格:DN20 (3)名称:电气配管 (4)接地要求:防腐、刷油及接地 (5)配置形式:暗配 | m | 8.5 | 15.57 |  | 132.35
106 | 030411001031 | 配管 | (1)材质:焊接钢管 (2)规格:DN20 (3)名称:电气配管 (4)接地要求:防腐、刷油及接地 (5)配置形式:暗配 | m | 11.1 | 21.39 |  | 237.43
107 | 030411004013 | 配线 | (1)规格:2.5 (2)名称:穿照明线 (3)型号:WDZN-BYJ (4)配线形式:管内 | m | 76.6 | 4.93 |  | 377.64
108 | 030411004014 | 配线 | (1)规格:4 (2)名称:穿照明线 (3)型号:WDZN-BYJ (4)配线形式:管内 | m | 41.2 | 6.58 |  | 271.1
109 | 030411006014 | 接线盒 | (1)材质:铁制 (2)名称:灯头盒 (3)安装形式:暗装 | 个 | 12 | 6.75 |  | 81
110 | 030412004011 | 装饰灯 | (1)名称:消防应急照明灯具 (2)型号:9W DC24V (3)安装形式:壁挂式 | 套 | 2 | 115.61 |  | 231.22
111 | 030412004012 | 装饰灯 | (1)名称:消防应急标志灯-楼层指示 (2)型号:1W DC24V | 套 | 2 | 102.83 |  | 205.66
分部分项工程量清单与计价表
工程名称：2023年泉州高速公路房建零星修缮及完善工程（合同包2） | [6 empty] | 第9页 共10页
序号 | 项目编码 | 项目名称 | 项目特征描述 | 计量单位 | 工程量 | 金 额(元)
[6 empty] | 综合单价 |  | 合价
(3)安装形式:壁挂式
112 | 030412004013 | 装饰灯 | (1)名称:消防应急标志灯-单面向右 (2)型号:1W DC24V (3)安装形式:壁挂式 | 套 | 2 | 102.82 |  | 205.64
113 | 030412004014 | 装饰灯 | (1)名称:消防应急标志灯-单面向左 (2)型号:1W DC24V (3)安装形式:壁挂式 | 套 | 2 | 102.83 |  | 205.66
114 | 030413002003 | 凿(压)槽 | (1)规格:宽mm×深mm70×70 (2)名称:砖结构 | m | 20.2 | 23.14 |  | 467.43
弱电工程 | [8 empty] | 分项工程(17安装)
115 | 030411003004 | 桥架 | (1)规格:MR-100*50 (2)名称:弱电线槽 | m | 28.6 | 56.18 |  | 1606.75
116 | 030413001004 | 铁构件 | (1)名称:电缆桥架支撑架制作安装 | kg | 12.53 | 13.85 |  | 173.54
117 | 030411001032 | 配管 | (1)品牌:亚通、龙康牌、乐斯牌 (2)名称:PC20 (3)配置形式:暗配 | m | 37.8 | 9.66 |  | 365.15
118 | 030411001033 | 配管 | (1)名称:PC20 (2)配置形式:明配 | m | 67.2 | 12.02 |  | 807.74
119 | 030411001034 | 配管 | (1)规格:DN20 (2)名称:金属软管敷设 | m | 7 | 31.02 |  | 217.14
120 | 030502005005 | 双绞线缆 | (1)规格:UTP6 (2)敷设方式:管内穿放 | m | 65.1 | 5.13 |  | 333.96
121 | 030502005006 | 双绞线缆 | (1)规格:UTP6 (2)敷设方式:线槽内布放 | m | 73.2 | 4.99 |  | 365.27
122 | 030502019001 | 双绞线缆测试 | (1)测试内容:4对双绞线缆 | 链路/点 | 7 | 12.32 |  | 86.24
123 | 030505005003 | 敷设射频同轴电缆 | (1)规格:SYWV-75-5 (2)名称:视频同轴电缆 (3)敷设方式:管内穿放 | m | 60.9 | 4.09 |  | 249.08
124 | 030505005004 | 敷设射频同轴电缆 | (1)规格:SYWV-75-5 (2)名称:视频同轴电缆 (3)敷设方式:沿桥架敷设 | m | 72.4 | 4.36 |  | 315.66
125 | 030502012006 | 信息插座 | (1)名称:网络插座 (2)品牌:西门子、欧美品牌 | 个/块 | 7 | 53.5 |  | 374.5
126 | 030502004001 | 电视、电话插座 | (1)名称:有线电视插座 (2)安装方式:暗装 | 个 | 7 | 40.91 |  | 286.37
127 | 030411006015 | 接线盒 | (1)材质:铁制 (2)名称:过线盒 (3)安装形式:明装 | 个 | 14 | 13.31 |  | 186.34
分部分项工程量清单与计价表
工程名称：2023年泉州高速公路房建零星修缮及完善工程（合同包2） | [6 empty] | 第10页 共10页
序号 | 项目编码 | 项目名称 | 项目特征描述 | 计量单位 | 工程量 | 金 额(元)
[6 empty] | 综合单价 |  | 合价
(4)空白面板安装
128 | 030411006016 | 接线盒 | (1)材质:铁制 (2)名称:开关(插座)盒 (3)安装形式:暗装 | 个 | 14 | 6.91 |  | 96.74
129 | 030413002004 | 凿(压)槽 | (1)规格:宽mm×深mm70×70 (2)名称:砖结构 | m | 37.8 | 23.14 |  | 874.69
合 计 | [7 empty] | 1959747.71

## 总价措施项目清单与计价表(含分项)
总价措施项目清单与计价表
工程名称：2023年泉州高速公路房建零星修缮及完善工程（合同包2） |  |  |  | 第1页 共1页
序号 | 项 目 名 称 | 计 算 基 础 (元) | 费 率(%) | 金 额(元)
2023年泉州高速公路房建零星修缮及完善工程（合同包2）
房屋建筑与装饰工程
一般土建
1 | 安全文明施工费 | 354739 | 3.702 | 13132
2 | 其他总价措施费 | 354739 | 0.35 | 1242
3 | 扬尘防治措施费 | 13132 | 10.2 | 1339
4 | 疫情常态化防控措施费 | 354739 | 0.66 | 2341
安装工程
强电工程
1 | 安全文明施工费 | 660410 | 0.543 | 3586
2 | 其他总价措施费 | 660410 | 0.11 | 726
3 | 扬尘防治措施费 | 3586 | 10.2 | 366
4 | 疫情常态化防控措施费 | 660410 | 0.66 | 4359
水卫工程
1 | 安全文明施工费 | 852277 | 0.543 | 4628
2 | 其他总价措施费 | 852277 | 0.11 | 938
3 | 扬尘防治措施费 | 4628 | 10.2 | 472
4 | 疫情常态化防控措施费 | 852277 | 0.66 | 5625
拆除工程
1 | 安全文明施工费 | 33295 | 2.403 | 800
2 | 其他总价措施费 | 33295 | 0.44 | 146
3 | 疫情常态化防控措施费 | 33295 | 0.66 | 220
集中应急照明工程
1 | 安全文明施工费 | 3090 | 0.55 | 17
2 | 其他总价措施费 | 3090 | 0.11 | 3
3 | 扬尘防治措施费 | 17 | 10.2 | 2
4 | 疫情常态化防控措施费 | 3090 | 0.66 | 20
弱电工程
1 | 安全文明施工费 | 6412 | 0.546 | 35
2 | 其他总价措施费 | 6412 | 0.11 | 7
3 | 扬尘防治措施费 | 35 | 10.2 | 4
4 | 疫情常态化防控措施费 | 6412 | 0.66 | 42
合 计 |  |  |  | 40050

## 单价措施项目清单与计价表
单价措施项目清单与计价表
工程名称：2023年泉州高速公路房建零星修缮及完善工程（合同包2） | [6 empty] | 第1页 共1页
序号 | 项目编码 | 项目名称 | 项目特征描述 | 计量单位 | 工程量 | 金 额(元)
[6 empty] | 综合单价 |  | 合价
2023年泉州高速公路房建零星修缮及完善工程（合同包2） | [8 empty] | 单项工程(17房屋建筑与装饰)
房屋建筑与装饰工程 | [8 empty] | 单位工程(17房屋建筑与装饰)
一般土建 | [8 empty] | 分项工程(17房屋建筑与装饰)
安装工程 | [8 empty] | 单位工程(17安装)
强电工程 | [8 empty] | 分项工程(17安装)
1 | 031301017005 | 脚手架搭拆 |  | 项 | 2 | 340.4 |  | 680.8
水卫工程 | [8 empty] | 分项工程(17安装)
2 | 031301017006 | 脚手架搭拆 |  | 项 | 2 | 33.57 |  | 67.14
拆除工程 | [8 empty] | 分项工程(17安装)
集中应急照明工程 | [8 empty] | 分项工程(17安装)
3 | 031301017007 | 脚手架搭拆 |  | 项 | 1 | 38.25 |  | 38.25
弱电工程 | [8 empty] | 分项工程(17安装)
4 | 031301017008 | 脚手架搭拆 |  | 项 | 1 | 73.23 |  | 73.23
合 计 | [7 empty] | 859.42

## 其他项目清单与计价汇总表
其他项目清单与计价汇总表
工程名称：2023年泉州高速公路房建零星修缮及完善工程（合同包2） |  |  | 第1页 共1页
序号 | 项 目 名 称 | 金额(元) | 备注
1 | 暂列金额
2 | 专业工程暂估价
3 | 总承包服务费
合 计 |  |  | ——

## 暂列金额明细表
暂列金额明细表
工程名称：2023年泉州高速公路房建零星修缮及完善工程（合同包2） |  |  | 第1页 共1页
序号 | 项 目 名 称 | 金额(元) |  | 备 注
1 | 设计变更和现场签证暂列金额
2 | 优质工程增加费
3 | 缩短定额工期增加费
4 | 发包人检测费
5 | 工程噪音超标排污费
6 | 渣土收纳费
7 | 加固工程检测费用
合 计 |  |  |  | ——

## 专业工程暂估价明细表
专业工程暂估价明细表
工程名称：2023年泉州高速公路房建零星修缮及完善工程（合同包2） |  |  | 第1页 共1页
序号 | 项 目 名 称 | 金额(元) |  | 备 注
合 计 |  |  |  | ——

## 总承包服务费计价表
总承包服务费计价表
工程名称：2023年泉州高速公路房建零星修缮及完善工程（合同包2） |  |  |  | 第1页 共1页
序号 | 项 目 名 称 | 计算基础(元) | 费率(%) | 金额(元)
合 计

## 分部分项工程量清单综合单价分析表
分部分项工程量清单综合单价分析表
工程名称：2023年泉州高速公路房建零星修缮及完善工程（合同包2） | [11 empty] | 第1页 共20页
序号 | 项目编码 | 项目名称及特征描述 | 单位 | 工程量 | 综合单价组成(元) | [7 empty] | 综合单价 (元)
[5 empty] | 人工费 | 材料费 | 其中： 设备费 | 施工机具使用费 | 企业管理费 | 利润 | 规费 | 税金
2023年泉州高速公路房建零星修缮及完善工程（合同包2） | [13 empty] | 单项工程(17房屋建筑与装饰)
房屋建筑与装饰工程 | [13 empty] | 单位工程(17房屋建筑与装饰)
一般土建 | [13 empty] | 分项工程(17房屋建筑与装饰)
1 | 011611005001 | 原有篮球架拆除 | 个 | 2 | 378.67 |  |  | 159.44 | 8.87 | 7.84 |  | 49.93 | 604.75
1.1 | 10116118 | 拆除金属构件(拆除其它金属构件) | 个 | 2 | 378.67 |  |  | 159.44 | 8.87 | 7.84 |  | 49.93 | 604.75
2 | 011605001001 | 原有拼装地板拆除 | m2 | 832.6 | 9.56 |  |  |  | 0.16 | 0.14 |  | 0.89 | 10.75
2.1 | 10116080 | 原有拼装地板拆除 | m2 | 832.6 | 9.56 |  |  |  | 0.16 | 0.14 |  | 0.89 | 10.75
3 | 011605001002 | 原有透水砖及下面基础拆除 (1)17cm厚混凝土基础 (2)3cm厚透水砖 | m2 | 408.29 | 79.72 |  |  | 14.76 | 1.56 | 1.38 |  | 8.76 | 106.18
3.1 | 10116036 | 拆除地面装饰层(拆除混凝土 垫层) | m3 | 69.409 | 416.49 |  |  |  | 6.87 | 6.07 |  | 38.65 | 468.08
3.2 | 10116040 | 拆除地面装饰层(拆除块料面层 含结合层) | m2 | 408.29 | 8.88 |  |  |  | 0.15 | 0.13 |  | 0.82 | 9.98
3.3 | 10101154T | 自卸汽车运石碴(载重10t以内 运距15km以内) | m3 | 81.66 | 0.18 |  |  | 73.79 | 1.22 | 1.08 |  | 6.86 | 83.13
4 | 040203007001 | 水泥混凝土 (1)厚度:20cm (2)混凝土强度等级:C25 | m2 | 408.29 | 26.56 | 79.44 |  | 10.41 | 8.03 | 1.79 |  | 11.37 | 137.61
4.1 | 40203041T | 水泥混凝土路面(厚度20cm) | m2 | 408.29 | 15.5 | 79.21 |  | 0.27 | 6.55 | 1.46 |  | 9.27 | 112.26
4.2 | 40203045 | 伸缝、锯缝(人工切缝 伸缝 填充塑料胶) | m2 | 408.29 | 11.06 | 0.23 |  | 0.13 | 0.79 | 0.18 |  | 1.12 | 13.51
4.3 | 40202019 | 养生(人工洒水) | m2 |  | 0.2 | 0.04 |  |  | 0.02 |  |  | 0.02 | 0.28
4.4 | 101Z0004T | 混凝土输送泵车 | 台班 | 1 |  |  |  | 4088.46 | 282.1 | 62.67 |  | 398.99 | 4832.22
5 | 010507007001 | 移动式篮球架 | 座 | 2 |  | 12691.22 |  |  | 875.69 | 194.55 |  | 1238.53 | 15000
5.1 | 101Z0001 | 移动式篮球架 | 座 | 2 |  | 12691.22 |  |  | 875.69 | 194.55 |  | 1238.53 | 15000
5.2 | 40205007T | 移动式篮球架安装 | 根 |  | 62.32 |  |  | 82.58 | 10 | 2.22 |  | 14.14 | 171.26
6 | 010507007002 | 移动式网球柱 | 副 | 1 |  | 4893.89 |  |  | 80.7 | 71.29 |  | 454.13 | 5500
6.1 | 101Z0002 | 移动式网球柱 | 副 | 1 |  | 4893.89 |  |  | 80.7 | 71.29 |  | 454.13 | 5500
7 | 011104002001 | 原篮球场地板重新拼装 | m2 | 367 | 23.5 | 0.06 |  |  | 0.39 | 0.34 |  | 2.19 | 26.48
7.1 | 10111079T | 原篮球场地板重新拼装 | m2 | 367 | 23.5 | 0.06 |  |  | 0.39 | 0.34 |  | 2.19 | 26.48
分部分项工程量清单综合单价分析表
工程名称：2023年泉州高速公路房建零星修缮及完善工程（合同包2） | [11 empty] | 第2页 共20页
序号 | 项目编码 | 项目名称及特征描述 | 单位 | 工程量 | 综合单价组成(元) | [7 empty] | 综合单价 (元)
[5 empty] | 人工费 | 材料费 | 其中： 设备费 | 施工机具使用费 | 企业管理费 | 利润 | 规费 | 税金
8 | 011104004001 | 网球球场塑胶层 (1)PU硅8mm | m2 | 832.6 |  | 203.06 |  |  | 14.01 | 3.11 |  | 19.82 | 240
8.1 | 101Z0003 | 网球球场塑胶层 | m2 | 832.6 |  | 203.06 |  |  | 14.01 | 3.11 |  | 19.82 | 240
安装工程 | [13 empty] | 单位工程(17安装)
强电工程 | [13 empty] | 分项工程(17安装)
9 | 03B006 | 露台洗衣区水电改造(明管改造） | 项 | 1 |  | 1767.61 |  |  | 41.29 | 25.96 |  | 165.14 | 2000
9.1 | 301BC005 | 多功能讲台 | 项 | 1 |  | 1767.61 |  |  | 41.29 | 25.96 |  | 165.14 | 2000
10 | 03B007 | 弱电工程 | m2 | 700 |  | 23.11 |  |  | 2.26 | 0.36 |  | 2.32 | 28.05
10.1 | 301BC003 | 弱电工程 | m2 | 700 |  | 23.11 |  |  | 2.26 | 0.36 |  | 2.32 | 28.05
11 | 03B008 | 强电工程 | m2 | 700 |  | 73.96 |  |  | 7.25 | 1.17 |  | 7.41 | 89.79
11.1 | 301BC002 | 强电工程 | m2 | 700 |  | 73.96 |  |  | 7.25 | 1.17 |  | 7.41 | 89.79
12 | 03B009 | 电线改造/安装灯具（拆除完、重新布置电源、重新安装灯具） | ㎡ | 200 |  | 73.96 |  |  | 7.25 | 1.17 |  | 7.41 | 89.79
12.1 | 301BC001T | 电线改造/安装灯具（拆除完、重新布置电源、重新安装灯具） | ㎡ | 200 |  | 73.96 |  |  | 7.25 | 1.17 |  | 7.41 | 89.79
13 | 011505006001 | 毛巾杆(架) (1)毛巾架 (2)九牧、箭牌同等品牌 | 套 | 156 |  | 184.89 |  |  | 18.12 | 2.91 |  | 18.53 | 224.45
13.1 | 301BC003T | 毛巾架 |  | 156 |  | 184.89 |  |  | 18.12 | 2.91 |  | 18.53 | 224.45
14 | 030404033003 | 风扇 (1)规格:300*300 (2)名称:换气扇 | 台 | 2 | 64.04 | 133.71 |  |  | 4.62 | 2.9 |  | 18.47 | 223.74
14.1 | 30415073T | 300*300换气扇 | 台 | 2 | 64.04 | 133.71 |  |  | 4.62 | 2.9 |  | 18.47 | 223.74
15 | 030404033004 | 风扇 (1)名称:吊扇 | 台 | 16 | 42.93 | 479.93 |  |  | 12.22 | 7.68 |  | 48.85 | 591.61
15.1 | 30415071T | 民用电器安装(风扇安装 吊风扇) | 台 | 16 | 42.93 | 479.93 |  |  | 12.22 | 7.68 |  | 48.85 | 591.61
16 | 030404034007 | 照明开关 (1)品牌:松日、鸿雁、奇胜 (2)名称:单联单控开关 | 个 | 2 | 6.73 | 7.97 |  |  | 0.34 | 0.22 |  | 1.37 | 16.63
分部分项工程量清单综合单价分析表
工程名称：2023年泉州高速公路房建零星修缮及完善工程（合同包2） | [11 empty] | 第3页 共20页
序号 | 项目编码 | 项目名称及特征描述 | 单位 | 工程量 | 综合单价组成(元) | [7 empty] | 综合单价 (元)
[5 empty] | 人工费 | 材料费 | 其中： 设备费 | 施工机具使用费 | 企业管理费 | 利润 | 规费 | 税金
16.1 | 30414284T | 单联单控开关 | 套 | 2 | 6.73 | 7.97 |  |  | 0.34 | 0.22 |  | 1.37 | 16.63
17 | 030404034008 | 照明开关 (1)品牌:松日、鸿雁、奇胜 (2)名称:双联单控开关 | 个 | 2 | 6.73 | 10.53 |  |  | 0.4 | 0.25 |  | 1.61 | 19.52
17.1 | 30414284T | 双联单控开关 | 套 | 2 | 6.73 | 10.53 |  |  | 0.4 | 0.25 |  | 1.61 | 19.52
18 | 030404034009 | 照明开关 (1)品牌:西门子、欧美品牌 (2)名称:双联单控开关 | 个 | 400 | 6.73 | 31.95 |  |  | 0.9 | 0.57 |  | 3.61 | 43.76
18.1 | 30414284T | 双联单控开关 | 套 | 400 | 6.73 | 31.95 |  |  | 0.9 | 0.57 |  | 3.61 | 43.76
19 | 030404034010 | 照明开关 (1)名称:单联单控开关 | 个 | 2 | 6.73 | 9.37 |  |  | 0.38 | 0.24 |  | 1.5 | 18.22
19.1 | 30414284 | 单联单控开关 | 套 | 2 | 6.73 | 9.37 |  |  | 0.38 | 0.24 |  | 1.5 | 18.22
20 | 030404034011 | 照明开关 (1)名称:四联单控开关 | 个 | 2 | 8.26 | 20.49 |  |  | 0.67 | 0.42 |  | 2.69 | 32.53
20.1 | 30414285 | 四联单控开关 | 套 | 2 | 8.26 | 20.49 |  |  | 0.67 | 0.42 |  | 2.69 | 32.53
21 | 030404034012 | 照明开关 (1)名称:三联双控开关 | 个 | 2 | 7.08 | 19.81 |  |  | 0.63 | 0.39 |  | 2.51 | 30.42
21.1 | 30414286 | 三联双控开关 | 套 | 2 | 7.08 | 19.81 |  |  | 0.63 | 0.39 |  | 2.51 | 30.42
22 | 030404035006 | 插座 (1)品牌:松日、鸿雁、奇胜 (2)规格:10A (3)名称:二加三安全插座 | 个 | 2 | 6.96 | 11.22 |  |  | 0.42 | 0.27 |  | 1.7 | 20.57
22.1 | 30414306T | 二加三安全插座 10A | 套 | 2 | 6.96 | 11.22 |  |  | 0.42 | 0.27 |  | 1.7 | 20.57
23 | 030404035007 | 插座 | 个 | 1368 | 6.73 | 31.67 |  |  | 0.9 | 0.56 |  | 3.59 | 43.45
23.1 | 30414305T | 普通插座安装(单相 暗插座电流≤15A) | 套 | 1368 | 6.73 | 31.67 |  |  | 0.9 | 0.56 |  | 3.59 | 43.45
24 | 030404035008 | 插座 (1)规格:16A (2)名称:电热水器插座带防溅盒 | 个 | 2 | 6.96 | 27.41 |  |  | 0.8 | 0.5 |  | 3.21 | 38.88
24.1 | 30414306 | 电热水器插座带防溅盒 16A | 套 | 2 | 6.96 | 27.41 |  |  | 0.8 | 0.5 |  | 3.21 | 38.88
25 | 030404035009 | 插座 | 个 | 2 | 6.96 | 27.41 |  |  | 0.8 | 0.5 |  | 3.21 | 38.88
分部分项工程量清单综合单价分析表
工程名称：2023年泉州高速公路房建零星修缮及完善工程（合同包2） | [11 empty] | 第4页 共20页
序号 | 项目编码 | 项目名称及特征描述 | 单位 | 工程量 | 综合单价组成(元) | [7 empty] | 综合单价 (元)
[5 empty] | 人工费 | 材料费 | 其中： 设备费 | 施工机具使用费 | 企业管理费 | 利润 | 规费 | 税金
(1)规格:16A (2)名称:卫生间插座带防溅盒
25.1 | 30414306 | 卫生间插座带防溅盒 16A | 套 | 2 | 6.96 | 27.41 |  |  | 0.8 | 0.5 |  | 3.21 | 38.88
26 | 030404035010 | 插座 (1)规格:16A (2)名称:空调插座 (3)安装方式:挂式 | 个 | 2 | 6.96 | 27.41 |  |  | 0.8 | 0.5 |  | 3.21 | 38.88
26.1 | 30414306 | 挂式空调插座 16A | 套 | 2 | 6.96 | 27.41 |  |  | 0.8 | 0.5 |  | 3.21 | 38.88
27 | 030408001001 | 电力电缆 (1)品牌:瑞鑫、太阳、宝胜 (2)名称:铜芯电力电缆敷设 (3)型号:YJV-3*4 | m | 2 | 2.76 | 14.41 |  | 1.03 | 0.43 | 0.27 |  | 1.7 | 20.6
27.1 | 30409135T | 铜芯电力电缆敷设 YJV-3*4 | m | 2 | 2.76 | 14.41 |  | 1.03 | 0.43 | 0.27 |  | 1.7 | 20.6
28 | 030411001018 | 配管 (1)亚通、龙康牌、乐斯牌 (2)名称:PC25 (3)配置形式:暗配 | m | 2 | 6.69 | 2.34 |  |  | 0.21 | 0.13 |  | 0.84 | 10.21
28.1 | 30412187T | PC25 暗配 | m | 2 | 6.69 | 2.34 |  |  | 0.21 | 0.13 |  | 0.84 | 10.21
29 | 030411001019 | 配管 (1)品牌:亚通、龙康牌、乐斯牌 (2)名称:PC20 (3)配置形式:暗配 | m | 2 | 7.13 | 1.78 |  |  | 0.21 | 0.13 |  | 0.83 | 10.08
29.1 | 30412186T | PC20 暗配 | m | 2 | 7.13 | 1.78 |  |  | 0.21 | 0.13 |  | 0.83 | 10.08
30 | 030411001020 | 配管 (1)品牌:亚通、龙康牌、乐斯牌 (2)名称:PC16 (3)配置形式:暗配 | m | 2 | 6.61 | 1.35 |  |  | 0.19 | 0.12 |  | 0.74 | 9.01
30.1 | 30412185T | PC16 暗配 | m | 2 | 6.61 | 1.35 |  |  | 0.19 | 0.12 |  | 0.74 | 9.01
31 | 030411001021 | 配管 (1)材质:焊接钢管 (2)规格:DN25 (3)名称:电气配管 | m | 2 | 6.96 | 10.15 |  | 0.32 | 0.41 | 0.26 |  | 1.63 | 19.73
分部分项工程量清单综合单价分析表
工程名称：2023年泉州高速公路房建零星修缮及完善工程（合同包2） | [11 empty] | 第5页 共20页
序号 | 项目编码 | 项目名称及特征描述 | 单位 | 工程量 | 综合单价组成(元) | [7 empty] | 综合单价 (元)
[5 empty] | 人工费 | 材料费 | 其中： 设备费 | 施工机具使用费 | 企业管理费 | 利润 | 规费 | 税金
(4)接地要求:防腐、刷油及接地 (5)配置形式:暗配
31.1 | 30412036 | 焊接钢管暗配 DN25 | m | 2 | 6.96 | 10.15 |  | 0.32 | 0.41 | 0.26 |  | 1.63 | 19.73
32 | 030411001022 | 配管 (1)材质:焊接钢管 (2)规格:DN25 (3)名称:电气配管 (4)接地要求:防腐、刷油及接地 (5)配置形式:暗配 | m | 2 | 11.56 | 11.64 |  | 0.32 | 0.55 | 0.35 |  | 2.2 | 26.62
32.1 | 30412025 | 焊接钢管明配 DN25 | m | 2 | 11.56 | 11.64 |  | 0.32 | 0.55 | 0.35 |  | 2.2 | 26.62
33 | 030411001023 | 配管 (1)材质:焊接钢管 (2)规格:DN20 (3)名称:电气配管 (4)接地要求:防腐、刷油及接地 (5)配置形式:暗配 | m | 2 | 6.74 | 6.81 |  | 0.21 | 0.32 | 0.2 |  | 1.29 | 15.57
33.1 | 30412035 | 焊接钢管暗配 DN20 | m | 2 | 6.74 | 6.81 |  | 0.21 | 0.32 | 0.2 |  | 1.29 | 15.57
34 | 030411001024 | 配管 (1)材质:焊接钢管 (2)规格:DN20 (3)名称:电气配管 (4)接地要求:防腐、刷油及接地 (5)配置形式:暗配 | m | 2 | 10.04 | 8.65 |  | 0.21 | 0.44 | 0.28 |  | 1.77 | 21.39
34.1 | 30412024 | 焊接钢管明配 DN20 | m | 2 | 10.04 | 8.65 |  | 0.21 | 0.44 | 0.28 |  | 1.77 | 21.39
35 | 030411001025 | 配管 (1)材质:焊接钢管 (2)规格:DN15 (3)名称:电气配管 (4)接地要求:防腐、刷油及接地 (5)配置形式:暗配 | m | 2 | 6.26 | 5.27 |  | 0.21 | 0.27 | 0.17 |  | 1.1 | 13.28
35.1 | 30412034 | 焊接钢管暗配 DN15 | m | 2 | 6.26 | 5.27 |  | 0.21 | 0.27 | 0.17 |  | 1.1 | 13.28
36 | 030411001026 | 配管 (1)材质:焊接钢管 | m | 2 | 9.44 | 6.98 |  | 0.21 | 0.39 | 0.24 |  | 1.55 | 18.81
分部分项工程量清单综合单价分析表
工程名称：2023年泉州高速公路房建零星修缮及完善工程（合同包2） | [11 empty] | 第6页 共20页
序号 | 项目编码 | 项目名称及特征描述 | 单位 | 工程量 | 综合单价组成(元) | [7 empty] | 综合单价 (元)
[5 empty] | 人工费 | 材料费 | 其中： 设备费 | 施工机具使用费 | 企业管理费 | 利润 | 规费 | 税金
(2)规格:DN15 (3)名称:电气配管 (4)接地要求:防腐、刷油及接地 (5)配置形式:暗配
36.1 | 30412023 | 焊接钢管明配 DN15 | m | 2 | 9.44 | 6.98 |  | 0.21 | 0.39 | 0.24 |  | 1.55 | 18.81
37 | 030411001027 | 配管 (1)规格:DN20 (2)名称:金属软管敷设 | m | 2 | 23.27 | 7.22 |  |  | 0.71 | 0.45 |  | 2.85 | 34.5
37.1 | 30412233T | 金属软管敷设 DN20 | m | 2 | 23.27 | 7.22 |  |  | 0.71 | 0.45 |  | 2.85 | 34.5
38 | 030411004008 | 配线 (1)品牌:瑞鑫、太阳、宝胜 (2)名称:穿照明线 (3)型号:BV-2.5 | m | 2 | 0.96 | 1.75 |  |  | 0.06 | 0.04 |  | 0.25 | 3.06
38.1 | 30413005T | 穿照明线 BV-2.5 | 单线 | 2 | 0.96 | 1.75 |  |  | 0.06 | 0.04 |  | 0.25 | 3.06
39 | 030411004009 | 配线 (1)品牌:瑞鑫、太阳、宝胜 (2)名称:穿照明线 (3)型号:BV-4 | m | 2 | 0.63 | 2.65 |  |  | 0.08 | 0.05 |  | 0.31 | 3.72
39.1 | 30413006T | 穿照明线 BV-4 | 单线 | 2 | 0.63 | 2.65 |  |  | 0.08 | 0.05 |  | 0.31 | 3.72
40 | 030411004010 | 配线 (1)品牌:瑞鑫、太阳、宝胜 (2)名称:穿照明线 (3)型号:WDZB-BYJ-2.5 | m | 2 | 0.96 | 2.64 |  |  | 0.08 | 0.05 |  | 0.34 | 4.07
40.1 | 30413005T | 穿照明线 WDZB-BYJ-2.5 | 单线 | 2 | 0.96 | 2.64 |  |  | 0.08 | 0.05 |  | 0.34 | 4.07
41 | 030411004011 | 配线 (1)规格:6 (2)名称:穿动力线 (3)型号:WDZ-BYJ (4)配线形式:管内 | m | 2 | 0.85 | 5.58 |  |  | 0.15 | 0.09 |  | 0.6 | 7.27
41.1 | 30413026T | 穿动力线 WDZ-BYJ-6 | 单线 | 2 | 0.85 | 5.58 |  |  | 0.15 | 0.09 |  | 0.6 | 7.27
42 | 030411004012 | 配线 (1)规格:6 | m | 2 | 0.96 | 5.5 |  |  | 0.15 | 0.09 |  | 0.6 | 7.3
分部分项工程量清单综合单价分析表
工程名称：2023年泉州高速公路房建零星修缮及完善工程（合同包2） | [11 empty] | 第7页 共20页
序号 | 项目编码 | 项目名称及特征描述 | 单位 | 工程量 | 综合单价组成(元) | [7 empty] | 综合单价 (元)
[5 empty] | 人工费 | 材料费 | 其中： 设备费 | 施工机具使用费 | 企业管理费 | 利润 | 规费 | 税金
(2)名称:穿动力线 (3)型号:WDZ-BYJ (4)配线形式:线槽
42.1 | 30413096T | 线槽配线 WDZ-BYJ-6 | 单线 | 2 | 0.96 | 5.5 |  |  | 0.15 | 0.09 |  | 0.6 | 7.3
43 | 030411006009 | 接线盒 (1)名称:难燃聚氯乙烯暗装灯头盒 (2)安装形式:暗装 | 个 | 2 | 3.65 | 1.44 |  |  | 0.12 | 0.07 |  | 0.48 | 5.76
43.1 | 30413198 | 接线盒安装(接线盒 暗装 难燃聚氯乙烯暗装灯头盒) | 个 | 2 | 3.65 | 1.44 |  |  | 0.12 | 0.07 |  | 0.48 | 5.76
44 | 030411006010 | 接线盒 (1)名称:难燃聚氯乙烯暗装开关盒 (2)安装形式:暗装 | 个 | 2 | 3.9 | 1.33 |  |  | 0.12 | 0.08 |  | 0.49 | 5.92
44.1 | 30413197 | 接线盒安装(接线盒 暗装 难燃聚氯乙烯暗装开关盒) | 个 | 2 | 3.9 | 1.33 |  |  | 0.12 | 0.08 |  | 0.49 | 5.92
45 | 030411006011 | 接线盒 (1)名称:户外防水过线盒 | 个 | 2 | 3.65 | 1.44 |  |  | 0.12 | 0.07 |  | 0.48 | 5.76
45.1 | 30413198 | 户外防水过线盒 | 个 | 2 | 3.65 | 1.44 |  |  | 0.12 | 0.07 |  | 0.48 | 5.76
46 | 030411006012 | 接线盒 (1)材质:铁制 (2)名称:灯头盒 (3)安装形式:明装 (4)空白面板安装 | 个 | 2 | 8.07 | 3.69 |  |  | 0.28 | 0.17 |  | 1.1 | 13.31
46.1 | 30413194 | 接线盒安装(明装普通接线盒) | 个 | 2 | 6.48 | 2.32 |  |  | 0.21 | 0.13 |  | 0.82 | 9.96
46.2 | 30414290 | 普通开关、按钮安装(空白面板安装) | 套 | 2 | 1.59 | 1.37 |  |  | 0.07 | 0.04 |  | 0.28 | 3.35
47 | 030411006013 | 接线盒 (1)材质:铁制 (2)名称:开关(插座)盒 (3)安装形式:暗装 | 个 | 2 | 3.9 | 2.21 |  |  | 0.14 | 0.09 |  | 0.57 | 6.91
47.1 | 30413192 | 接线盒安装(暗装开关(插座)盒) | 个 | 2 | 3.9 | 2.21 |  |  | 0.14 | 0.09 |  | 0.57 | 6.91
48 | 030412001006 | 普通灯具 (1)品牌:亚明牌、欧普牌、辉日牌 (2)规格:500mm | 套 | 2 | 16.28 | 129.54 |  |  | 3.41 | 2.14 |  | 13.62 | 164.99
分部分项工程量清单综合单价分析表
工程名称：2023年泉州高速公路房建零星修缮及完善工程（合同包2） | [11 empty] | 第8页 共20页
序号 | 项目编码 | 项目名称及特征描述 | 单位 | 工程量 | 综合单价组成(元) | [7 empty] | 综合单价 (元)
[5 empty] | 人工费 | 材料费 | 其中： 设备费 | 施工机具使用费 | 企业管理费 | 利润 | 规费 | 税金
(3)名称:LED吸顶灯 (4)型号:32W
48.1 | 30414001T | 500mm LED吸顶灯 32W | 套 | 2 | 16.28 | 129.54 |  |  | 3.41 | 2.14 |  | 13.62 | 164.99
49 | 030412001007 | 普通灯具 (1)名称:更换灯源 | 套 | 2 | 16.28 | 23.11 |  |  | 0.92 | 0.58 |  | 3.68 | 44.57
49.1 | 30414001T | 更换灯源 | 套 | 2 | 16.28 | 23.11 |  |  | 0.92 | 0.58 |  | 3.68 | 44.57
50 | 030412001008 | 普通灯具 (1)规格:300*300 (2)名称:LED平板灯(更换) | 套 | 14 | 28.66 | 119.87 |  |  | 3.47 | 2.18 |  | 13.88 | 168.06
50.1 | 30414207T | LED平板灯 300*300(更换) | 套 | 14 | 28.66 | 119.87 |  |  | 3.47 | 2.18 |  | 13.88 | 168.06
51 | 030412001009 | 普通灯具 (1)品牌:亚明牌、欧普牌、辉日牌 (2)规格:600*600 (3)名称:LED灯 | 套 | 360 | 19.11 | 174.51 |  |  | 4.53 | 2.84 |  | 18.09 | 219.08
51.1 | 30414207T | LED平板灯 600*600(更换) | 套 | 360 | 19.11 | 174.51 |  |  | 4.53 | 2.84 |  | 18.09 | 219.08
52 | 030412001010 | 普通灯具 (1)名称:阳台吸顶灯 | 套 | 156 | 16.28 | 352.37 |  |  | 8.62 | 5.41 |  | 34.44 | 417.12
52.1 | 30414001T | 房间吸顶灯 | 套 | 156 | 16.28 | 352.37 |  |  | 8.62 | 5.41 |  | 34.44 | 417.12
53 | 030412004008 | 装饰灯 (1)品牌:亚明牌、欧普牌、辉日牌 (2)名称:LED洗墙灯 LED AC220 24W 黄色 1000MM | 套 | 2 | 15.33 | 116.77 |  |  | 3.09 | 1.94 |  | 12.34 | 149.47
53.1 | 30414008T | LED洗墙灯 LED AC220 24W 黄色 1000MM | 套 | 2 | 15.33 | 116.77 |  |  | 3.09 | 1.94 |  | 12.34 | 149.47
54 | 030412004009 | 装饰灯 (1)品牌:亚明牌、欧普牌、辉日牌 (2)名称:LED线条灯 LED DC24 10W 黄色 1000MM | 套 | 2 | 15.33 | 104 |  |  | 2.79 | 1.75 |  | 11.15 | 135.02
54.1 | 30414008T | LED线条灯 LED DC24 10W 黄色 1000MM | 套 | 2 | 15.33 | 104 |  |  | 2.79 | 1.75 |  | 11.15 | 135.02
55 | 030412004010 | 装饰灯 (1)名称:筒灯 (2)安装形式:嵌入式 | 套 | 908 | 16.51 | 41.3 |  |  | 1.35 | 0.85 |  | 5.4 | 65.41
分部分项工程量清单综合单价分析表
工程名称：2023年泉州高速公路房建零星修缮及完善工程（合同包2） | [11 empty] | 第9页 共20页
序号 | 项目编码 | 项目名称及特征描述 | 单位 | 工程量 | 综合单价组成(元) | [7 empty] | 综合单价 (元)
[5 empty] | 人工费 | 材料费 | 其中： 设备费 | 施工机具使用费 | 企业管理费 | 利润 | 规费 | 税金
(3)品牌:欧普、雷士品牌
55.1 | 30414164T | 嵌入式 筒灯 | 套 | 908 | 16.51 | 41.3 |  |  | 1.35 | 0.85 |  | 5.4 | 65.41
56 | 030412005004 | 荧光灯 (1)品牌:亚明牌、欧普牌、辉日牌 (2)名称:荧光灯具安装 成套型 吸顶式 单管 | 套 | 600 | 16.39 | 40.95 |  |  | 1.34 | 0.84 |  | 5.36 | 64.88
56.1 | 30414204T | 荧光灯具安装 成套型 吸顶式 单管 | 套 | 600 | 16.39 | 40.95 |  |  | 1.34 | 0.84 |  | 5.36 | 64.88
57 | 030412005005 | 荧光灯 (1)品牌:亚明牌、欧普牌、辉日牌 (2)名称:荧光灯具安装 成套型 吸顶式 双管 | 套 | 2 | 20.64 | 70.72 |  |  | 2.13 | 1.34 |  | 8.53 | 103.36
57.1 | 30414205T | 荧光灯具安装 成套型 吸顶式 双管 | 套 | 2 | 20.64 | 70.72 |  |  | 2.13 | 1.34 |  | 8.53 | 103.36
58 | 030412005006 | 荧光灯 (1)规格:1500*50 (2)名称:天花格栅灯 | 套 | 144 | 30.79 | 149.88 |  |  | 4.22 | 2.65 |  | 16.88 | 204.42
58.1 | 30414208T | 天花格栅灯 1500*50 | 套 | 144 | 30.79 | 149.88 |  |  | 4.22 | 2.65 |  | 16.88 | 204.42
59 | 030502005004 | 双绞线缆 (1)规格:5eUTP4 (2)敷设方式:管内穿放 | m | 2 | 1.53 | 2.97 |  | 0.03 | 0.11 | 0.07 |  | 0.42 | 5.13
59.1 | 30502021T | 管内穿放 5eUTP4 | m | 2 | 1.53 | 2.97 |  | 0.03 | 0.11 | 0.07 |  | 0.42 | 5.13
60 | 030502012004 | 信息插座 (1)名称:单出口网络插座 | 个/块 | 2 | 7.08 | 19.05 |  |  | 0.61 | 0.38 |  | 2.44 | 29.56
60.1 | 30502056T | 单出口网络插座 | 个 | 2 | 7.08 | 19.05 |  |  | 0.61 | 0.38 |  | 2.44 | 29.56
61 | 030502012005 | 信息插座 (1)名称:网络插座 (2)品牌:西门子、欧美品牌 | 个 | 352 | 7.08 | 40.2 |  |  | 1.11 | 0.69 |  | 4.42 | 53.5
61.1 | 30502056T | 网络插座 | 个 | 352 | 7.08 | 40.2 |  |  | 1.11 | 0.69 |  | 4.42 | 53.5
62 | 031005005001 | 暖风机 (1)名称:暖风机 (2)型号、规格:300*600mm (3)安装方式:卫生间吊顶 (4)品牌:欧普、雷士、好太太品牌 | 台 | 156 | 167.24 | 326.69 | 322.97 |  | 4 | 2.51 |  | 45.04 | 545.48
62.1 | 31007105T | 卫生间吊顶300*600mm 暖风机 | 台 | 156 | 167.24 | 326.69 | 322.97 |  | 4 | 2.51 |  | 45.04 | 545.48
分部分项工程量清单综合单价分析表
工程名称：2023年泉州高速公路房建零星修缮及完善工程（合同包2） | [11 empty] | 第10页 共20页
序号 | 项目编码 | 项目名称及特征描述 | 单位 | 工程量 | 综合单价组成(元) | [7 empty] | 综合单价 (元)
[5 empty] | 人工费 | 材料费 | 其中： 设备费 | 施工机具使用费 | 企业管理费 | 利润 | 规费 | 税金
63 | 031006012004 | 热水器 (1)名称:安装原有热水器 | 台 | 156 | 118.3 | 6.91 |  |  | 2.93 | 1.84 |  | 11.7 | 141.68
63.1 | 31009078T | 安装原有热水器 | 台 | 156 | 118.3 | 6.91 |  |  | 2.93 | 1.84 |  | 11.7 | 141.68
64 | 030412003001 | 高度标志(障碍)灯 (1)名称:高度标志(障碍)灯 | 套 | 370 | 25.95 | 154.74 |  |  | 4.22 | 2.65 |  | 16.88 | 204.44
64.1 | 30414245T | 医院灯具安装(病房指示灯) | 套 | 370 | 25.95 | 154.74 |  |  | 4.22 | 2.65 |  | 16.88 | 204.44
65 | 040205014001 | 消防指示灯更换 | 套
65.1 | 30414007T | 消防指示灯更换 | 套 |  | 15.33 | 24.33 |  |  | 0.93 | 0.58 |  | 3.71 | 44.88
66 | 030404017001 | 配电箱 (1)名称:应急照明配电箱电源 (2)安装方式:悬挂式 (3)型号:3FBALE1 | 台 | 2 | 120.66 | 3207.45 |  |  | 77.78 | 48.87 |  | 310.93 | 3765.69
66.1 | 30402076 | 应急照明配电箱电源 3FBALE1 | 台 | 2 | 120.66 | 3207.45 |  |  | 77.78 | 48.87 |  | 310.93 | 3765.69
67 | 030411003003 | 桥架 (1)规格:200*100 (2)名称:钢制槽式桥架 | m | 2 | 21.23 | 72.47 |  | 1.33 | 2.22 | 1.39 |  | 8.88 | 107.52
67.1 | 30409065 | 钢制槽式桥架 200*100 | m | 2 | 21.23 | 72.47 |  | 1.33 | 2.22 | 1.39 |  | 8.88 | 107.52
68 | 030413001003 | 铁构件 (1)名称:电缆桥架支撑架制作安装 | kg | 2 | 7.84 | 4.3 |  | 0.64 | 0.3 | 0.19 |  | 1.19 | 14.46
68.1 | 30407003 | 电缆桥架支撑架制作 | t | 0.002 | 4955.15 | 4077.43 |  | 334.83 | 219.01 | 137.57 |  | 875.16 | 10599.15
68.2 | 30407004 | 电缆桥架支撑架安装 | t | 0.002 | 2883.43 | 223.89 |  | 303.19 | 79.74 | 50.09 |  | 318.63 | 3858.97
水卫工程 | [13 empty] | 分项工程(17安装)
69 | 031001006009 | 塑料管 (1)品牌:亚通、联塑、龙康 (2)安装部位:室内 (3)连接形式:热熔连接 (4)材质、规格:PP-R塑料给水管 DN50 (5)管道及管件制作安装 (6)压力试验及吹、洗设计要求:管道消毒、冲洗 | m | 2 | 21.13 | 39.11 |  | 0.02 | 1.4 | 0.88 |  | 5.63 | 68.17
69.1 | 31001320T | 室内管道安装 PP-R塑料给水管(热熔连接) D | m | 2 | 20.52 | 39.08 |  | 0.02 | 1.39 | 0.87 |  | 5.57 | 67.45
分部分项工程量清单综合单价分析表
工程名称：2023年泉州高速公路房建零星修缮及完善工程（合同包2） | [11 empty] | 第11页 共20页
序号 | 项目编码 | 项目名称及特征描述 | 单位 | 工程量 | 综合单价组成(元) | [7 empty] | 综合单价 (元)
[5 empty] | 人工费 | 材料费 | 其中： 设备费 | 施工机具使用费 | 企业管理费 | 利润 | 规费 | 税金
N50
69.2 | 31011137 | 管道消毒、冲洗(公称直径50mm以内) | m | 2 | 0.61 | 0.03 |  |  | 0.01 | 0.01 |  | 0.06 | 0.72
70 | 031001006010 | 塑料管 (1)品牌:亚通、联塑、龙康 (2)安装部位:室内 (3)连接形式:热熔连接 (4)材质、规格:PP-R塑料给水管 DN25 (5)管道及管件制作安装 (6)压力试验及吹、洗设计要求:管道消毒、冲洗 | m | 2 | 16.55 | 12.36 |  | 0.01 | 0.67 | 0.43 |  | 2.7 | 32.72
70.1 | 31001317T | 室内管道安装 PP-R塑料给水管(热熔连接) DN25 | m | 2 | 16.05 | 12.35 |  | 0.01 | 0.66 | 0.42 |  | 2.65 | 32.14
70.2 | 31011134 | 管道消毒、冲洗(公称直径25mm以内) | m | 2 | 0.5 | 0.01 |  |  | 0.01 | 0.01 |  | 0.05 | 0.58
71 | 031001006011 | 塑料管 (1)品牌:亚通、联塑、龙康 (2)安装部位:室内 (3)连接形式:热熔连接 (4)材质、规格:PP-R塑料给水管 DN20 (5)管道及管件制作安装 (6)压力试验及吹、洗设计要求:管道消毒、冲洗 | m | 2 | 15.44 | 8.59 |  | 0.01 | 0.56 | 0.36 |  | 2.25 | 27.21
71.1 | 31001316T | 室内管道安装 PP-R塑料给水管(热熔连接) DN20 | m | 2 | 14.97 | 8.58 |  | 0.01 | 0.55 | 0.35 |  | 2.2 | 26.66
71.2 | 31011133 | 管道消毒、冲洗(公称直径20mm以内) | m | 2 | 0.47 | 0.01 |  |  | 0.01 | 0.01 |  | 0.05 | 0.55
72 | 031001006012 | 塑料管 (1)品牌:亚通、联塑、龙康 (2)安装部位:室内 (3)连接形式:热熔连接 (4)材质、规格:PP-R塑料给水管 DN15 (5)管道及管件制作安装 (6)压力试验及吹、洗设计要求:管道消毒、冲洗 | m | 2 | 14.34 | 7.17 |  | 0.01 | 0.5 | 0.32 |  | 2.01 | 24.35
72.1 | 31001315T | 室内管道安装 PP-R塑料给水管(热熔连接) D | m | 2 | 13.91 | 7.17 |  | 0.01 | 0.49 | 0.31 |  | 1.97 | 23.86
分部分项工程量清单综合单价分析表
工程名称：2023年泉州高速公路房建零星修缮及完善工程（合同包2） | [11 empty] | 第12页 共20页
序号 | 项目编码 | 项目名称及特征描述 | 单位 | 工程量 | 综合单价组成(元) | [7 empty] | 综合单价 (元)
[5 empty] | 人工费 | 材料费 | 其中： 设备费 | 施工机具使用费 | 企业管理费 | 利润 | 规费 | 税金
N15
72.2 | 31011132 | 管道消毒、冲洗(公称直径15mm以内) | m | 2 | 0.43 |  |  |  | 0.01 | 0.01 |  | 0.04 | 0.49
73 | 031003005005 | 塑料阀门 (1)塑料阀门安装(热熔连接) DN50 | 个 | 2 | 16.51 | 125.72 |  |  | 3.32 | 2.09 |  | 13.29 | 160.93
73.1 | 31005103 | 塑料阀门(粘接) DN50 | 个 | 2 | 16.51 | 125.72 |  |  | 3.32 | 2.09 |  | 13.29 | 160.93
74 | 031003005006 | 塑料阀门 (1)规格:塑料阀门(粘接) DN50 | 个 | 2 | 16.51 | 125.72 |  |  | 3.32 | 2.09 |  | 13.29 | 160.93
74.1 | 31005103 | 塑料阀门(粘接) DN50 | 个 | 2 | 16.51 | 125.72 |  |  | 3.32 | 2.09 |  | 13.29 | 160.93
75 | 031003005007 | 塑料阀门 (1)规格:塑料阀门(粘接) DN32 | 个 | 2 | 9.43 | 57.56 |  |  | 1.57 | 0.98 |  | 6.26 | 75.8
75.1 | 31005101 | 塑料阀门(粘接) DN32 | 个 | 2 | 9.43 | 57.56 |  |  | 1.57 | 0.98 |  | 6.26 | 75.8
76 | 031003005008 | 塑料阀门 (1)规格:塑料阀门(粘接) DN25 | 个 | 2 | 7.08 | 36.31 |  |  | 1.01 | 0.64 |  | 4.05 | 49.09
76.1 | 31005100 | 塑料阀门(粘接) DN25 | 个 | 2 | 7.08 | 36.31 |  |  | 1.01 | 0.64 |  | 4.05 | 49.09
77 | 031004014005 | 给、排水附(配)件 (1)名称:不锈钢水龙头 DN20 (2)型号、规格:（申鹭达） | 个 | 2 | 3.18 | 38.35 |  |  | 0.97 | 0.61 |  | 3.88 | 46.99
77.1 | 31006084T | 不锈钢水龙头 DN20 （申鹭达） | 个 | 2 | 3.18 | 38.35 |  |  | 0.97 | 0.61 |  | 3.88 | 46.99
78 | 031004014006 | 给、排水附(配)件 (1)名称:冷热水龙头 DN20 (2)型号、规格:（申鹭达） | 个 | 2 | 3.18 | 145.62 |  |  | 3.48 | 2.18 |  | 13.9 | 168.36
78.1 | 31006084T | 申鹭达冷热水龙头 | 个 | 2 | 3.18 | 145.62 |  |  | 3.48 | 2.18 |  | 13.9 | 168.36
79 | 031004014007 | 给、排水附(配)件 (1)名称:洗碗池水龙头 DN20 (2)型号、规格:（申鹭达） | 个 | 2 | 3.18 | 102.2 |  |  | 2.46 | 1.55 |  | 9.85 | 119.24
79.1 | 31006084T | 申鹭达洗碗池水龙头 | 个 | 2 | 3.18 | 102.2 |  |  | 2.46 | 1.55 |  | 9.85 | 119.24
80 | 03B001000001 | 金刚取孔 (1)金刚取孔 | 个 | 2 |  | 23.58 |  |  | 2.31 | 0.37 |  | 2.36 | 28.62
80.1 | BC001001 | 金刚取孔 | 个 | 2 |  | 23.58 |  |  | 2.31 | 0.37 |  | 2.36 | 28.62
81 | 031003003001 | 焊接法兰阀门 | 个 | 2 | 37.75 | 169.7 |  | 1.61 | 4.89 | 3.07 |  | 19.53 | 236.55
分部分项工程量清单综合单价分析表
工程名称：2023年泉州高速公路房建零星修缮及完善工程（合同包2） | [11 empty] | 第13页 共20页
序号 | 项目编码 | 项目名称及特征描述 | 单位 | 工程量 | 综合单价组成(元) | [7 empty] | 综合单价 (元)
[5 empty] | 人工费 | 材料费 | 其中： 设备费 | 施工机具使用费 | 企业管理费 | 利润 | 规费 | 税金
(1)连接形式:法兰连接 (2)规格、压力等级:DN65 (3)类型:闸阀
81.1 | 31005043T | 闸阀 DN65 | 个 | 2 | 37.75 | 169.7 |  | 1.61 | 4.89 | 3.07 |  | 19.53 | 236.55
82 | 031003001001 | 螺纹阀门 (1)连接形式:螺纹连接 (2)规格、压力等级:DN20 (3)类型:止回阀 | 个 | 14 | 11.79 | 54.58 |  | 0.75 | 1.57 | 0.98 |  | 6.27 | 75.94
82.1 | 31005002T | 止回阀 DN20 | 个 | 14 | 11.79 | 54.58 |  | 0.75 | 1.57 | 0.98 |  | 6.27 | 75.94
83 | 031003011001 | 法兰 (1)规格、压力等级:DN65 (2)名称:碳钢平焊法兰安装 | 副 | 2 | 44.81 | 49.15 |  | 6.15 | 2.34 | 1.47 |  | 9.35 | 113.27
83.1 | 31005146 | 碳钢平焊法兰安装(公称直径65mm以内) | 副 | 2 | 44.81 | 49.15 |  | 6.15 | 2.34 | 1.47 |  | 9.35 | 113.27
84 | 031001006013 | 塑料管 (1)品牌:亚通、联塑、龙康 (2)连接形式:承插粘接 (3)安装部位:室内 (4)材质、规格:UPVC塑料排水管 DN100 (5)管道及管件制作安装 (6)压力试验及吹、洗设计要求:灌水试验 | m | 2 | 23.68 | 25.13 |  | 0.01 | 1.14 | 0.72 |  | 4.56 | 55.24
84.1 | 31001363T | 室内管道 UPVC塑料排水管(承插粘接) DN100 | m | 2 | 23.68 | 25.13 |  | 0.01 | 1.14 | 0.72 |  | 4.56 | 55.24
85 | 031001006014 | 塑料管 (1)品牌:亚通、联塑、龙康 (2)连接形式:承插粘接 (3)安装部位:室内 (4)材质、规格:UPVC塑料排水管 DN75 (5)管道及管件制作安装 (6)压力试验及吹、洗设计要求:灌水试验 | m | 2 | 21.95 | 14.44 |  |  | 0.85 | 0.53 |  | 3.4 | 41.17
85.1 | 31001362T | 室内管道 UPVC塑料排水管(承插粘接) DN75 | m | 2 | 21.95 | 14.44 |  |  | 0.85 | 0.53 |  | 3.4 | 41.17
86 | 031001006015 | 塑料管 (1)品牌:亚通、联塑、龙康 (2)连接形式:承插粘接 (3)安装部位:室内 | m | 2 | 17.83 | 10.36 |  |  | 0.66 | 0.41 |  | 2.63 | 31.89
分部分项工程量清单综合单价分析表
工程名称：2023年泉州高速公路房建零星修缮及完善工程（合同包2） | [11 empty] | 第14页 共20页
序号 | 项目编码 | 项目名称及特征描述 | 单位 | 工程量 | 综合单价组成(元) | [7 empty] | 综合单价 (元)
[5 empty] | 人工费 | 材料费 | 其中： 设备费 | 施工机具使用费 | 企业管理费 | 利润 | 规费 | 税金
(4)材质、规格:UPVC塑料排水管 DN50 (5)管道及管件制作安装 (6)压力试验及吹、洗设计要求:灌水试验
86.1 | 31001361T | 室内管道 UPVC塑料排水管(承插粘接) DN50 | m | 2 | 17.83 | 10.36 |  |  | 0.66 | 0.41 |  | 2.63 | 31.89
87 | 031004003004 | 洗脸盆 (1)材质:洗脸盆 普通冷水嘴 (2)规格、类型:九牧王 | 组 | 2 | 45.76 | 205.2 |  |  | 5.86 | 3.68 |  | 23.45 | 283.95
87.1 | 31006012T | 洗脸盆 普通冷水嘴 | 组 | 2 | 45.76 | 205.2 |  |  | 5.86 | 3.68 |  | 23.45 | 283.95
88 | 031004006004 | 大便器 (1)材质:大便器 坐式 低水箱坐便 (2)规格、类型:九牧王 | 组 | 2 | 69.35 | 568.39 |  |  | 14.9 | 9.35 |  | 59.58 | 721.57
88.1 | 31006041T | 大便器 坐式 低水箱坐便 | 套 | 2 | 69.35 | 568.39 |  |  | 14.9 | 9.35 |  | 59.58 | 721.57
89 | 031004004003 | 洗涤盆 (1)名称:洗碗间不锈钢洗菜槽 | 组 | 6 | 43.05 | 1098.84 |  |  | 26.09 | 16.76 |  | 106.63 | 1291.37
89.1 | 31006026T | 洗碗间不锈钢洗菜槽 | 组 | 6 | 43.05 | 1098.84 |  |  | 26.09 | 16.76 |  | 106.63 | 1291.37
90 | 03B010 | 水路工程 | m2 | 1000 |  | 23.11 |  |  | 2.26 | 0.36 |  | 2.32 | 28.05
90.1 | 301BC004 | 水路工程 | m2 | 1000 |  | 23.11 |  |  | 2.26 | 0.36 |  | 2.32 | 28.05
91 | 031001006016 | 塑料管 (1)安装部位:室内 (2)连接形式:粘接 (3)材质、规格:UPVC塑料排水管 DN150 (4)压力试验及吹、洗设计要求:灌水试验 | m | 120 | 32.66 | 40.37 |  | 1.3 | 1.74 | 1.09 |  | 6.94 | 84.1
91.1 | 31001364T | 室内 UPVC塑料排水管(粘接) 外径160mm以内 | m | 120 | 32.66 | 40.37 |  | 1.3 | 1.74 | 1.09 |  | 6.94 | 84.1
92 | 031004014008 | 给、排水附(配)件 (1)型号、规格:地漏(带存水弯) DN50 (2)品牌:九牧、箭牌同等品牌 | 个 | 156 | 25.59 | 52.99 |  |  | 1.84 | 1.15 |  | 7.34 | 88.91
92.1 | 31006097T | 地漏(带存水弯) DN50 | 个 | 156 | 25.59 | 52.99 |  |  | 1.84 | 1.15 |  | 7.34 | 88.91
93 | 031004010003 | 淋浴器 (1)名称:花洒 (2)品牌:九牧、箭牌同等品牌 | 套 | 156 | 18.64 | 972.15 |  |  | 23.14 | 14.53 |  | 92.56 | 1121.02
93.1 | 31006060T | 花洒 | 套 | 156 | 18.64 | 972.15 |  |  | 23.14 | 14.53 |  | 92.56 | 1121.02
分部分项工程量清单综合单价分析表
工程名称：2023年泉州高速公路房建零星修缮及完善工程（合同包2） | [11 empty] | 第15页 共20页
序号 | 项目编码 | 项目名称及特征描述 | 单位 | 工程量 | 综合单价组成(元) | [7 empty] | 综合单价 (元)
[5 empty] | 人工费 | 材料费 | 其中： 设备费 | 施工机具使用费 | 企业管理费 | 利润 | 规费 | 税金
94 | 031004006005 | 大便器 (1)材质:大便器 坐式 低水箱坐便 (2)规格、类型:九牧、箭牌同等品牌 | 组 | 156 | 69.35 | 1305.07 |  |  | 32.11 | 20.16 |  | 128.4 | 1555.09
94.1 | 31006041T | 大便器 坐式 低水箱坐便 | 套 | 156 | 69.35 | 1305.07 |  |  | 32.11 | 20.16 |  | 128.4 | 1555.09
95 | 031004004004 | 洗涤盆 (1)名称:洗衣槽水龙及配件 | 组 | 16 | 37.75 | 668.13 |  |  | 16.49 | 10.35 |  | 65.94 | 798.66
95.1 | 31006025T | 洗衣槽水龙及配件 | 组 | 16 | 37.75 | 668.13 |  |  | 16.49 | 10.35 |  | 65.94 | 798.66
96 | 031004003005 | 洗脸盆 (1)名称:洗手盆（含水龙+镜柜） | 组 | 156 | 45.76 | 1970.73 |  |  | 47.11 | 29.57 |  | 188.39 | 2281.56
96.1 | 31006012T | 洗手盆（含水龙+镜柜） | 组 | 156 | 45.76 | 1970.73 |  |  | 47.11 | 29.57 |  | 188.39 | 2281.56
97 | 031002003001 | 套管 (1)规格:介质管道公称直径32mm以内 (2)名称、类型:一般钢套管制作安装 | 个 | 14 | 11.44 | 8.16 |  | 0.57 | 0.47 | 0.3 |  | 1.88 | 22.82
97.1 | 31011010 | 一般钢套管制作安装(介质管道公称直径32mm以内) | 个 | 14 | 11.44 | 8.16 |  | 0.57 | 0.47 | 0.3 |  | 1.88 | 22.82
拆除工程 | [13 empty] | 分项工程(17安装)
98 | 031004006006 | 大便器 (1)名称:拆除卫生间原有马桶 | 组 | 78 | 69.35 |  |  |  | 1.62 | 1.02 |  | 6.48 | 78.47
98.1 | 31006041T | 拆除卫生间原有马桶 | 套 | 78 | 69.35 |  |  |  | 1.62 | 1.02 |  | 6.48 | 78.47
99 | 031004003006 | 卫生洁具拆除 (1)名称:拆除卫生间原有洗手台 | 组 | 78 | 45.76 |  |  |  | 1.07 | 0.67 |  | 4.28 | 51.78
99.1 | 31006012T | 拆除卫生间原有洗手台 | 组 | 78 | 45.76 |  |  |  | 1.07 | 0.67 |  | 4.28 | 51.78
100 | 031006012005 | 热水器、开水炉 (1)名称:拆除卫生间原有热水器 | 台 | 78 | 118.3 |  |  |  | 2.76 | 1.73 |  | 11.05 | 133.84
100.1 | 31009078T | 拆除卫生间原有热水器 | 台 | 78 | 118.3 |  |  |  | 2.76 | 1.73 |  | 11.05 | 133.84
101 | 031004010004 | 淋浴器 (1)名称:拆除卫生间原有花洒 | 套 | 78 | 18.64 |  |  |  | 0.44 | 0.27 |  | 1.74 | 21.09
101.1 | 31006060T | 拆除卫生间原有花洒 | 套 | 78 | 18.64 |  |  |  | 0.44 | 0.27 |  | 1.74 | 21.09
102 | 031006012006 | 热水器、开水炉 (1)名称:拆除卫生间原有热水器 | 台 | 78 | 118.3 | 6.91 |  |  | 2.93 | 1.84 |  | 11.7 | 141.68
分部分项工程量清单综合单价分析表
工程名称：2023年泉州高速公路房建零星修缮及完善工程（合同包2） | [11 empty] | 第16页 共20页
序号 | 项目编码 | 项目名称及特征描述 | 单位 | 工程量 | 综合单价组成(元) | [7 empty] | 综合单价 (元)
[5 empty] | 人工费 | 材料费 | 其中： 设备费 | 施工机具使用费 | 企业管理费 | 利润 | 规费 | 税金
102.1 | 31009078T | 安装原有热水器 | 台 | 78 | 118.3 | 6.91 |  |  | 2.93 | 1.84 |  | 11.7 | 141.68
集中应急照明工程 | [13 empty] | 分项工程(17安装)
103 | 030411001028 | 配管 (1)材质:焊接钢管 (2)规格:DN15 (3)名称:电气配管 (4)接地要求:防腐、刷油及接地 (5)配置形式:暗配 | m | 11.7 | 6.26 | 5.27 |  | 0.21 | 0.27 | 0.17 |  | 1.1 | 13.28
103.1 | 30412034 | 焊接钢管暗配 DN15 | m | 11.7 | 6.26 | 5.27 |  | 0.21 | 0.27 | 0.17 |  | 1.1 | 13.28
104 | 030411001029 | 配管 (1)材质:焊接钢管 (2)规格:DN15 (3)名称:电气配管 (4)接地要求:防腐、刷油及接地 (5)配置形式:暗配 | m | 25.6 | 9.44 | 6.98 |  | 0.21 | 0.39 | 0.24 |  | 1.55 | 18.81
104.1 | 30412023 | 焊接钢管明配 DN15 | m | 25.6 | 9.44 | 6.98 |  | 0.21 | 0.39 | 0.24 |  | 1.55 | 18.81
105 | 030411001030 | 配管 (1)材质:焊接钢管 (2)规格:DN20 (3)名称:电气配管 (4)接地要求:防腐、刷油及接地 (5)配置形式:暗配 | m | 8.5 | 6.74 | 6.81 |  | 0.21 | 0.32 | 0.2 |  | 1.29 | 15.57
105.1 | 30412035 | 焊接钢管暗配 DN20 | m | 8.5 | 6.74 | 6.81 |  | 0.21 | 0.32 | 0.2 |  | 1.29 | 15.57
106 | 030411001031 | 配管 (1)材质:焊接钢管 (2)规格:DN20 (3)名称:电气配管 (4)接地要求:防腐、刷油及接地 (5)配置形式:暗配 | m | 11.1 | 10.04 | 8.65 |  | 0.21 | 0.44 | 0.28 |  | 1.77 | 21.39
106.1 | 30412024 | 焊接钢管明配 DN20 | m | 11.1 | 10.04 | 8.65 |  | 0.21 | 0.44 | 0.28 |  | 1.77 | 21.39
107 | 030411004013 | 配线 (1)规格:2.5 (2)名称:穿照明线 | m | 76.6 | 0.96 | 3.4 |  |  | 0.1 | 0.06 |  | 0.41 | 4.93
分部分项工程量清单综合单价分析表
工程名称：2023年泉州高速公路房建零星修缮及完善工程（合同包2） | [11 empty] | 第17页 共20页
序号 | 项目编码 | 项目名称及特征描述 | 单位 | 工程量 | 综合单价组成(元) | [7 empty] | 综合单价 (元)
[5 empty] | 人工费 | 材料费 | 其中： 设备费 | 施工机具使用费 | 企业管理费 | 利润 | 规费 | 税金
(3)型号:WDZN-BYJ (4)配线形式:管内
107.1 | 30413005T | 穿照明线 WDZN-BYJ-2.5 | 单线 | 76.6 | 0.96 | 3.4 |  |  | 0.1 | 0.06 |  | 0.41 | 4.93
108 | 030411004014 | 配线 (1)规格:4 (2)名称:穿照明线 (3)型号:WDZN-BYJ (4)配线形式:管内 | m | 41.2 | 0.63 | 5.18 |  |  | 0.14 | 0.09 |  | 0.54 | 6.58
108.1 | 30413006T | 穿照明线 WDZN-BYJ-4 | 单线 | 41.2 | 0.63 | 5.18 |  |  | 0.14 | 0.09 |  | 0.54 | 6.58
109 | 030411006014 | 接线盒 (1)材质:铁制 (2)名称:灯头盒 (3)安装形式:暗装 | 个 | 12 | 3.65 | 2.31 |  |  | 0.14 | 0.09 |  | 0.56 | 6.75
109.1 | 30413193 | 接线盒安装(暗装接线盒) | 个 | 12 | 3.65 | 2.31 |  |  | 0.14 | 0.09 |  | 0.56 | 6.75
110 | 030412004011 | 装饰灯 (1)名称:消防应急照明灯具 (2)型号:9W DC24V (3)安装形式:壁挂式 | 套 | 2 | 19.58 | 82.59 |  |  | 2.39 | 1.5 |  | 9.55 | 115.61
110.1 | 30414156 | 消防应急照明灯具 9W DC24V | 套 | 2 | 19.58 | 82.59 |  |  | 2.39 | 1.5 |  | 9.55 | 115.61
111 | 030412004012 | 装饰灯 (1)名称:消防应急标志灯-楼层指示 (2)型号:1W DC24V (3)安装形式:壁挂式 | 套 | 2 | 19.58 | 71.31 |  |  | 2.12 | 1.33 |  | 8.49 | 102.83
111.1 | 30414156 | 消防应急标志灯-楼层指示 1W DC24V | 套 | 2 | 19.58 | 71.31 |  |  | 2.12 | 1.33 |  | 8.49 | 102.83
112 | 030412004013 | 装饰灯 (1)名称:消防应急标志灯-单面向右 (2)型号:1W DC24V (3)安装形式:壁挂式 | 套 | 2 | 19.58 | 71.3 |  |  | 2.12 | 1.33 |  | 8.49 | 102.82
112.1 | 30414156 | 消防应急标志灯-单面向右 1W DC24V | 套 | 2 | 19.58 | 71.3 |  |  | 2.12 | 1.33 |  | 8.49 | 102.82
113 | 030412004014 | 装饰灯 (1)名称:消防应急标志灯-单面向左 (2)型号:1W DC24V | 套 | 2 | 19.58 | 71.31 |  |  | 2.12 | 1.33 |  | 8.49 | 102.83
分部分项工程量清单综合单价分析表
工程名称：2023年泉州高速公路房建零星修缮及完善工程（合同包2） | [11 empty] | 第18页 共20页
序号 | 项目编码 | 项目名称及特征描述 | 单位 | 工程量 | 综合单价组成(元) | [7 empty] | 综合单价 (元)
[5 empty] | 人工费 | 材料费 | 其中： 设备费 | 施工机具使用费 | 企业管理费 | 利润 | 规费 | 税金
(3)安装形式:壁挂式
113.1 | 30414156 | 消防应急标志灯-单面向左 1W DC24V | 套 | 2 | 19.58 | 71.31 |  |  | 2.12 | 1.33 |  | 8.49 | 102.83
114 | 030413002003 | 凿(压)槽 (1)规格:宽mm×深mm70×70 (2)名称:砖结构 | m | 20.2 | 9.43 | 11.02 |  |  | 0.48 | 0.3 |  | 1.91 | 23.14
114.1 | 31011156 | 砖结构(宽mm×深mm70×70) | m | 20.2 | 9.43 | 11.02 |  |  | 0.48 | 0.3 |  | 1.91 | 23.14
弱电工程 | [13 empty] | 分项工程(17安装)
115 | 030411003004 | 桥架 (1)规格:MR-100*50 (2)名称:弱电线槽 | m | 28.6 | 12.74 | 36.21 |  | 0.7 | 1.16 | 0.73 |  | 4.64 | 56.18
115.1 | 30409064 | 弱电线槽 MR-100*50 | m | 28.6 | 12.74 | 36.21 |  | 0.7 | 1.16 | 0.73 |  | 4.64 | 56.18
116 | 030413001004 | 铁构件 (1)名称:电缆桥架支撑架制作安装 | kg | 12.53 | 7.51 | 4.12 |  | 0.61 | 0.29 | 0.18 |  | 1.14 | 13.85
116.1 | 30407003 | 电缆桥架支撑架制作 | t | 0.012 | 4955.15 | 4077.43 |  | 334.83 | 218.82 | 137.56 |  | 875.14 | 10598.93
116.2 | 30407004 | 电缆桥架支撑架安装 | t | 0.012 | 2883.43 | 223.89 |  | 303.19 | 79.67 | 50.08 |  | 318.62 | 3858.88
117 | 030411001032 | 配管 (1)品牌:亚通、龙康牌、乐斯牌 (2)名称:PC20 (3)配置形式:暗配 | m | 37.8 | 7.13 | 1.4 |  |  | 0.2 | 0.13 |  | 0.8 | 9.66
117.1 | 30412186 | 砖、混凝土结构暗配(外径≤20mm) | m | 37.8 | 7.13 | 1.4 |  |  | 0.2 | 0.13 |  | 0.8 | 9.66
118 | 030411001033 | 配管 (1)名称:PC20 (2)配置形式:明配 | m | 67.2 | 8.49 | 2.13 |  |  | 0.25 | 0.16 |  | 0.99 | 12.02
118.1 | 30412179T | PC20 明配 | m | 67.2 | 8.49 | 2.13 |  |  | 0.25 | 0.16 |  | 0.99 | 12.02
119 | 030411001034 | 配管 (1)规格:DN20 (2)名称:金属软管敷设 | m | 7 | 23.27 | 4.15 |  |  | 0.64 | 0.4 |  | 2.56 | 31.02
119.1 | 30412233 | 金属软管敷设 DN20 | m | 7 | 23.27 | 4.15 |  |  | 0.64 | 0.4 |  | 2.56 | 31.02
120 | 030502005005 | 双绞线缆 (1)规格:UTP6 | m | 65.1 | 1.53 | 2.97 |  | 0.03 | 0.11 | 0.07 |  | 0.42 | 5.13
分部分项工程量清单综合单价分析表
工程名称：2023年泉州高速公路房建零星修缮及完善工程（合同包2） | [11 empty] | 第19页 共20页
序号 | 项目编码 | 项目名称及特征描述 | 单位 | 工程量 | 综合单价组成(元) | [7 empty] | 综合单价 (元)
[5 empty] | 人工费 | 材料费 | 其中： 设备费 | 施工机具使用费 | 企业管理费 | 利润 | 规费 | 税金
(2)敷设方式:管内穿放
120.1 | 30502021T | 管内穿放 UTP6 | m | 65.1 | 1.53 | 2.97 |  | 0.03 | 0.11 | 0.07 |  | 0.42 | 5.13
121 | 030502005006 | 双绞线缆 (1)规格:UTP6 (2)敷设方式:线槽内布放 | m | 73.2 | 1.42 | 2.97 |  | 0.03 | 0.1 | 0.06 |  | 0.41 | 4.99
121.1 | 30502022T | 线槽内布放 UTP6 | m | 73.2 | 1.42 | 2.97 |  | 0.03 | 0.1 | 0.06 |  | 0.41 | 4.99
122 | 030502019001 | 双绞线缆测试 (1)测试内容:4对双绞线缆 | 链路/点 | 7 | 5.9 | 0.08 |  | 4.91 | 0.25 | 0.16 |  | 1.02 | 12.32
122.1 | 30502078 | 测试(4对双绞线缆) | 链路 | 7 | 5.9 | 0.08 |  | 4.91 | 0.25 | 0.16 |  | 1.02 | 12.32
123 | 030505005003 | 敷设射频同轴电缆 (1)规格:SYWV-75-5 (2)名称:视频同轴电缆 (3)敷设方式:管内穿放 | m | 60.9 | 1.42 | 2.18 |  | 0.02 | 0.08 | 0.05 |  | 0.34 | 4.09
123.1 | 30505120T | 管内穿放视频同轴电缆 SYWV-75-5 | m | 60.9 | 1.42 | 2.18 |  | 0.02 | 0.08 | 0.05 |  | 0.34 | 4.09
124 | 030505005004 | 敷设射频同轴电缆 (1)规格:SYWV-75-5 (2)名称:视频同轴电缆 (3)敷设方式:沿桥架敷设 | m | 72.4 | 1.65 | 2.18 |  | 0.02 | 0.09 | 0.06 |  | 0.36 | 4.36
124.1 | 30505122T | 沿桥架敷设视频同轴电缆 SYWV-75-5 | m | 72.4 | 1.65 | 2.18 |  | 0.02 | 0.09 | 0.06 |  | 0.36 | 4.36
125 | 030502012006 | 信息插座 (1)名称:网络插座 (2)品牌:西门子、欧美品牌 | 个/块 | 7 | 7.08 | 40.2 |  |  | 1.11 | 0.69 |  | 4.42 | 53.5
125.1 | 30502056T | 网络插座 | 个 | 7 | 7.08 | 40.2 |  |  | 1.11 | 0.69 |  | 4.42 | 53.5
126 | 030502004001 | 电视、电话插座 (1)名称:有线电视插座 (2)安装方式:暗装 | 个 | 7 | 5.9 | 30.25 |  |  | 0.85 | 0.53 |  | 3.38 | 40.91
126.1 | 30505127 | 有线电视插座(暗装) | 个 | 7 | 5.9 | 30.25 |  |  | 0.85 | 0.53 |  | 3.38 | 40.91
127 | 030411006015 | 接线盒 (1)材质:铁制 (2)名称:过线盒 (3)安装形式:明装 | 个 | 14 | 8.07 | 3.69 |  |  | 0.28 | 0.17 |  | 1.1 | 13.31
分部分项工程量清单综合单价分析表
工程名称：2023年泉州高速公路房建零星修缮及完善工程（合同包2） | [11 empty] | 第20页 共20页
序号 | 项目编码 | 项目名称及特征描述 | 单位 | 工程量 | 综合单价组成(元) | [7 empty] | 综合单价 (元)
[5 empty] | 人工费 | 材料费 | 其中： 设备费 | 施工机具使用费 | 企业管理费 | 利润 | 规费 | 税金
(4)空白面板安装
127.1 | 30413194 | 接线盒安装(明装普通接线盒) | 个 | 14 | 6.48 | 2.32 |  |  | 0.21 | 0.13 |  | 0.82 | 9.96
127.2 | 30414290 | 普通开关、按钮安装(空白面板安装) | 套 | 14 | 1.59 | 1.37 |  |  | 0.07 | 0.04 |  | 0.28 | 3.35
128 | 030411006016 | 接线盒 (1)材质:铁制 (2)名称:开关(插座)盒 (3)安装形式:暗装 | 个 | 14 | 3.9 | 2.21 |  |  | 0.14 | 0.09 |  | 0.57 | 6.91
128.1 | 30413192 | 接线盒安装(暗装开关(插座)盒) | 个 | 14 | 3.9 | 2.21 |  |  | 0.14 | 0.09 |  | 0.57 | 6.91
129 | 030413002004 | 凿(压)槽 (1)规格:宽mm×深mm70×70 (2)名称:砖结构 | m | 37.8 | 9.43 | 11.02 |  |  | 0.48 | 0.3 |  | 1.91 | 23.14
129.1 | 31011156 | 砖结构(宽mm×深mm70×70) | m | 37.8 | 9.43 | 11.02 |  |  | 0.48 | 0.3 |  | 1.91 | 23.14

## 单价措施项目清单综合单价分析表
单价措施项目清单综合单价分析表
工程名称：2023年泉州高速公路房建零星修缮及完善工程（合同包2） | [11 empty] | 第1页 共1页
序号 | 项目编码 | 项目名称及特征描述 | 单位 | 工程量 | 综合单价组成(元) | [7 empty] | 综合单价 (元)
[5 empty] | 人工费 | 材料费 | 施工机具使用费 | 企业管理费 | 利润 | 规费 | 税金
2023年泉州高速公路房建零星修缮及完善工程（合同包2） | [13 empty] | 单项工程(17房屋建筑与装饰)
房屋建筑与装饰工程 | [13 empty] | 单位工程(17房屋建筑与装饰)
一般土建 | [13 empty] | 分项工程(17房屋建筑与装饰)
安装工程 | [13 empty] | 单位工程(17安装)
强电工程 | [13 empty] | 分项工程(17安装)
1 | 031301017005 | 脚手架搭拆 | 项 | 2 | 97.66 | 181.36 |  | 27.9 | 5.58 |  | 27.9 |  | 340.4
1.1 | BJ-4 | 电气设备安装工程脚手架搭拆费 | 元 | 558.032 | 0.35 | 0.65 |  | 0.1 | 0.02 |  | 0.1 |  | 1.22
1.2 | BJ-10 | 给排水、采暖、燃气工程脚手架搭拆费 | 元 | 0 | 0.35 | 0.65 |  | 0.1 | 0.02 |  | 0.1 |  | 1.22
水卫工程 | [13 empty] | 分项工程(17安装)
2 | 031301017006 | 脚手架搭拆 | 项 | 2 | 9.63 | 17.89 |  | 2.75 | 0.55 |  | 2.75 |  | 33.57
2.1 | BJ-10 | 给排水、采暖、燃气工程脚手架搭拆费 | 元 | 55.036 | 0.35 | 0.65 |  | 0.1 | 0.02 |  | 0.1 |  | 1.22
2.2 | BJ-9 | 消防工程脚手架搭拆费 | 元 | 0 | 0.35 | 0.65 |  | 0.1 | 0.02 |  | 0.1 |  | 1.22
2.3 | BJ-6 | 自动化控制仪表脚手架搭拆费 | 元 | 0 | 0.35 | 0.65 |  | 0.1 | 0.02 |  | 0.1 |  | 1.22
拆除工程 | [13 empty] | 分项工程(17安装)
集中应急照明工程 | [13 empty] | 分项工程(17安装)
3 | 031301017007 | 脚手架搭拆 | 项 | 1 | 10.97 | 20.38 |  | 3.14 | 0.63 |  | 3.14 |  | 38.25
3.1 | BJ-4 | 电气设备安装工程脚手架搭拆费 | 元 | 31.352 | 0.35 | 0.65 |  | 0.1 | 0.02 |  | 0.1 |  | 1.22
3.2 | BJ-10 | 给排水、采暖、燃气工程脚手架搭拆费 | 元 | 0 | 0.35 | 0.65 |  | 0.1 | 0.02 |  | 0.1 |  | 1.22
弱电工程 | [13 empty] | 分项工程(17安装)
4 | 031301017008 | 脚手架搭拆 | 项 | 1 | 21.01 | 39.02 |  | 6 | 1.2 |  | 6 |  | 73.23
4.1 | BJ-4 | 电气设备安装工程脚手架搭拆费 | 元 | 60.025 | 0.35 | 0.65 |  | 0.1 | 0.02 |  | 0.1 |  | 1.22
4.2 | BJ-10 | 给排水、采暖、燃气工程脚手架搭拆费 | 元 | 0 | 0.35 | 0.65 |  | 0.1 | 0.02 |  | 0.1 |  | 1.22

## 人工、材料设备、机械汇总表
人工、材料设备、机械汇总表
工程名称：2023年泉州高速公路房建零星修缮及完善工程（合同包2） | [5 empty] | 第1页 共10页
序号 | 工料机编码 | 工料机名称 | 规格、型号等特殊要求 | 单位 | 数量 | 单价 | 合价
一 |  | 人工 |  |  |  |  | 0
1 | 00010040 | 定额人工费 |  | 元 |  |  | 233396.04
二 |  | 材料
1 | 01030040 | 镀锌铁丝 | 13#-17# | kg | 0.455 | 10.3 | 4.68
2 | 01030190 | 镀锌铁丝 | Φ2.2～1.2 | kg | 0.571 | 10.18 | 5.81
3 | 01030190 | 镀锌铁丝 | Φ2.2～1.2 | kg | 0.044 | 10.102 | 0.44
4 | 01090140 | 圆钢 | Φ10～14 | kg | 2.212 | 4.8 | 10.62
5 | 01090200 | 圆钢 | Φ10以内 | kg | 0.51 | 3.85 | 1.96
6 | 01190110 | 槽钢 | 16# | kg | 10.5 | 3.606 | 37.86
7 | 01210010 | 角钢 | 综合 | kg | 4.2 | 3.779 | 15.87
8 | 01291750 | 热轧厚钢板 | δ8.0～15 | kg | 0.028 | 4.83 | 0.13
9 | 01291790 | 热轧厚钢板 | δ12～20 | kg | 0.768 | 4.79 | 3.68
10 | 01530010 | 封铅 | 含铅65% 锡35% | kg | 0.012 | 48.662 | 0.58
11 | 02010180 | 橡胶板 | δ1-3 | kg | 0.007 | 3.67 | 0.02
12 | 02010210 | 橡胶板 | δ5～10 | kg | 15.6 | 3.481 | 54.3
13 | 02070240 | 橡胶垫 | δ2 | m2 | 0.002 | 3.265 | 0.01
14 | 02130050 | 聚四氟乙烯生料带 | 宽20 | m | 1366.246 | 0.11 | 150.29
15 | 02130050 | 聚四氟乙烯生料带 | 宽20 | m | 11.64 | 0.11 | 1.28
16 | 02130160 | 扁形塑料绑带 |  | m | 0.108 | 0.251 | 0.03
17 | 02270001 | 白布 |  | kg | 0.006 | 25.109 | 0.15
18 | 02270001 | 白布 |  | kg | 0.025 | 23.172 | 0.58
19 | 02270260 | 棉纱 |  | kg | 0.008 | 5.288 | 0.04
20 | 02270260 | 棉纱 |  | kg | 0.547 | 5.29 | 2.9
21 | 02270310 | 破布 |  | kg | 0.058 | 5.84 | 0.34
22 | 02270310 | 破布 |  | kg | 0.082 | 5.849 | 0.48
23 | 02290120 | 油麻 |  | kg | 2.212 | 2.69 | 5.95
24 | 03010640 | 木螺钉 | M2-4×6-65 | 个 | 2204.8 | 0.06 | 132.29
25 | 03010640 | 木螺钉 | M2-4×6-65 | 个 | 1293.84 | 0.06 | 77.63
26 | 03010750 | 木螺钉 | M4×65 | 个 | 237.81 | 0.1 | 23.78
27 | 03010900 | 半圆头螺钉 | M6～12×12～50 | 套 | 51.444 | 0.12 | 6.17
28 | 03011950 | 镀锌锁紧螺母 | 3×15-20 | 个 | 10.645 | 0.22 | 2.34
29 | 03011970 | 镀锌锁紧螺母 | 3×15 | 个 | 1.648 | 0.187 | 0.31
30 | 03011990 | 镀锌锁紧螺母 | 3×20 | 个 | 2.676 | 0.258 | 0.69
31 | 03012440 | 半圆头镀锌螺栓 | M2～5×15～50 | 个 | 12.48 | 0.39 | 4.87
32 | 03012440 | 半圆头镀锌螺栓 | M2～5×15～50 | 个 | 3702.4 | 0.39 | 1443.94
33 | 03014970 | 六角螺栓 |  | kg | 0.92 | 6.46 | 5.94
34 | 03014970 | 六角螺栓 |  | kg | 0.003 | 6.444 | 0.02
人工、材料设备、机械汇总表
工程名称：2023年泉州高速公路房建零星修缮及完善工程（合同包2） | [5 empty] | 第2页 共10页
序号 | 工料机编码 | 工料机名称 | 规格、型号等特殊要求 | 单位 | 数量 | 单价 | 合价
35 | 03015360 | 膨胀螺栓 | M6-12×50-120 | 套 | 1376.08 | 1.68 | 2311.81
36 | 03015360 | 膨胀螺栓 | M6-12×50-120 | 套 | 16.48 | 1.68 | 27.69
37 | 03015420 | 膨胀螺栓 | M6 | 个 | 0.32 | 6.15 | 1.97
38 | 03015450 | 膨胀螺栓 | M8 | 套 | 48.96 | 0.63 | 30.84
39 | 03015450 | 膨胀螺栓 | M8 | 套 | 8.228 | 0.63 | 5.18
40 | 03015460 | 膨胀螺栓 | M10 | 套 | 5.776 | 0.93 | 5.37
41 | 03015480 | 膨胀螺栓 | M12 | 套 | 68.232 | 1.62 | 110.54
42 | 03015480 | 膨胀螺栓 | M12 | 套 | 1.479 | 1.62 | 2.4
43 | 03016290 | 镀锌六角螺栓带螺母 | 2弹垫 M10×14～70 | 套 | 642.72 | 0.675 | 433.84
44 | 03016350 | 镀锌六角螺栓带螺母 | 2平垫1弹垫 M10×100以内 | 套 | 0.043 | 0.93 | 0.04
45 | 03016930 | 六角螺栓带螺母、垫圈 | M10×80～130 | 套 | 964.08 | 0.387 | 373.1
46 | 03016970 | 六角螺栓带螺母、垫圈 | M16×65～80 | 套 | 16.48 | 0.62 | 10.22
47 | 03030360 | 风扇吊钩 |  | 个 | 16.32 | 1.46 | 23.83
48 | 03070050 | 不锈钢水龙头 DN20 （申鹭达） |  | 个 | 2.02 | 37.914 | 76.59
49 | 03070050 | 申鹭达冷热水龙头 | DN20 | 个 | 2.02 | 144.118 | 291.12
50 | 03070050 | 申鹭达洗碗池水龙头 | DN20 | 个 | 2.02 | 101.129 | 204.28
51 | 03070380 | 地漏 | DN50 | 个 | 156 | 49.34 | 7697.04
52 | 03070550 | 存水弯 | DN50 | 个 | 156.78 | 3.3 | 517.37
53 | 03070810 | 角型阀(带铜活) | DN15 | 个 | 157.56 | 6.19 | 975.3
54 | 03070810 | 角型阀(带铜活) | DN15 | 个 | 2.02 | 6.19 | 12.5
55 | 03130300 | 松香焊锡丝 | 综合 | m | 0.14 | 1.17 | 0.16
56 | 03130370 | 电焊条 | 结422Φ3.2 | kg | 0.484 | 6.68 | 3.23
57 | 03130790 | 冲击钻头 | Φ6～8 | 个 | 16.722 | 5.13 | 85.78
58 | 03130790 | 冲击钻头 | Φ6～8 | 个 | 8.708 | 5.129 | 44.66
59 | 03130800 | 冲击钻头 | Φ6-12 | 个 | 0.699 | 6.55 | 4.58
60 | 03130810 | 冲击钻头 | Φ8～16 | 个 | 16.724 | 7.43 | 124.26
61 | 03130810 | 冲击钻头 | Φ8～16 | 个 | 0.18 | 7.43 | 1.34
62 | 03130830 | 冲击钻头 | Φ8 | 个 | 0.002 | 4.777 | 0.01
63 | 03130840 | 冲击钻头 | Φ10 | 个 | 6.034 | 6.537 | 39.44
64 | 03130850 | 冲击钻头 | Φ12 | 只 | 0.12 | 8.845 | 1.06
65 | 03130860 | 冲击钻头 | Φ14 | 个 | 0.091 | 10.35 | 0.94
66 | 03130870 | 冲击钻头 | Φ16 | 个 | 0.026 | 11.679 | 0.3
67 | 03130870 | 冲击钻头 | Φ16 | 个 | 1.188 | 11.68 | 13.88
68 | 03130970 | 合金钢钻头 | Φ10 | 个 | 0.004 | 3.659 | 0.01
69 | 03131100 | 钢丝刷 |  | 把 | 0.028 | 1.634 | 0.05
70 | 03131110 | 锯条 | 综合 | 根 | 51.881 | 0.44 | 22.83
71 | 03131110 | 锯条 | 综合 | 根 | 1.765 | 0.44 | 0.78
72 | 03131120 | 钢锯条 |  | 根 | 95.028 | 0.215 | 20.43
人工、材料设备、机械汇总表
工程名称：2023年泉州高速公路房建零星修缮及完善工程（合同包2） | [5 empty] | 第3页 共10页
序号 | 工料机编码 | 工料机名称 | 规格、型号等特殊要求 | 单位 | 数量 | 单价 | 合价
73 | 03131120 | 钢锯条 |  | 根 | 0.06 | 0.23 | 0.01
74 | 03131140 | 砂轮片 | Φ100 | 片 | 0.031 | 2.079 | 0.06
75 | 03131180 | 砂轮片 | Φ400 | 片 | 0.052 | 15.039 | 0.78
76 | 03131240 | 尼龙砂轮片 | Φ100 | 片 | 0.178 | 2.101 | 0.37
77 | 03131270 | 尼龙砂轮片 | Φ400 | 片 | 0.404 | 8.88 | 3.59
78 | 03131360 | 塑料胀管 | Φ6-8 | 个 | 1368.4 | 0.04 | 54.74
79 | 03131360 | 塑料胀管 | Φ6-8 | 个 | 2691.65 | 0.04 | 107.67
80 | 03131420 | 砂纸 |  | 张 | 0.008 | 0.249
81 | 03131480 | 铁砂布 |  | 张 | 2.904 | 0.88 | 2.56
82 | 03131480 | 铁砂布 |  | 张 | 0.374 | 0.88 | 0.33
83 | 03131490 | 铁砂布 | 0#-2# | 张 | 0.315 | 0.81 | 0.26
84 | 03131540 | 金属片 | Φ150 | 片 | 0.34 | 0.98 | 0.33
85 | 03131540 | 金属片 | Φ150 | 片 | 0.033 | 0.98 | 0.03
86 | 03131590 | 低碳钢焊条 | 综合 | kg | 0.403 | 7.084 | 2.86
87 | 03131630 | 低碳钢焊条 | J422 Φ3.2 | kg | 0.002 | 7.081 | 0.01
88 | 03131630 | 低碳钢焊条 | J422 Φ3.2 | kg | 1.624 | 7.098 | 11.53
89 | 03131700 | 合金钢切割片 | Φ300 | 片 | 2.552 | 191.826 | 489.54
90 | 03131890 | 锡基钎料 |  | kg | 0.008 | 42.356 | 0.34
91 | 03131890 | 锡基钎料 |  | kg | 0.242 | 42.298 | 10.22
92 | 03210660 | 平垫铁 | 综合 | kg | 0.3 | 4.48 | 1.34
93 | 04010001 | 水泥 | 32.5 | kg | 145.29 | 0.416 | 60.44
94 | 04010050 | 袋装水泥 | 32.5 | kg | 240.993 | 0.385 | 92.78
95 | 04010050 | 袋装水泥 | 32.5 | kg | 0.68 | 0.416 | 0.28
96 | 04010090 | 袋装水泥 | 42.5 | kg | 2.604 | 0.434 | 1.13
97 | 04010170 | 散装水泥 | 42.5 | kg | 22875.672 | 0.407 | 9310.4
98 | 04030120 | 中(细)砂 | 损耗2%+膨胀1.18 | m3 | 0.355 | 200.915 | 71.32
99 | 04030150 | 中(粗)砂 | 损耗2%+膨胀1.18 | m3 | 0.017 | 155.339 | 2.57
100 | 04030170 | 机制砂 |  | m3 | 0.468 | 120.947 | 56.6
101 | 04030175 | 机制砂 |  | kg | 7.812 | 0.082 | 0.64
102 | 04030230 | 净干砂（机制砂） |  | m3 | 52.631 | 131.07 | 6898.3
103 | 04050230 | 碎石 | Φ5-25 | m3 | 52.962 | 106.8 | 5656.36
104 | 04050240 | 碎石 | Φ5-31.5 | m3 | 0.025 | 101.93 | 2.56
105 | 04090030 | 粉煤灰 | Ⅱ级 | kg | 5470.269 | 0.18 | 984.65
106 | 05050090 | 胶木板 |  | kg | 0.047 | 12.03 | 0.57
107 | 10130120 | 镀锌槽型吊码 | 单边 δ=3 | 个 | 1067.08 | 4.25 | 4535.09
108 | 13010160 | 酚醛调和漆 |  | kg | 0.085 | 11.97 | 1.02
109 | 13010370 | 沥青清漆 |  | kg | 0.02 | 10.73 | 0.21
人工、材料设备、机械汇总表
工程名称：2023年泉州高速公路房建零星修缮及完善工程（合同包2） | [5 empty] | 第4页 共10页
序号 | 工料机编码 | 工料机名称 | 规格、型号等特殊要求 | 单位 | 数量 | 单价 | 合价
110 | 13050060 | 防锈漆 | C53-1 | kg | 0.038 | 8.87 | 0.34
111 | 13050100 | 醇酸防锈漆 | C53-1 | kg | 1.105 | 8.914 | 9.85
112 | 13050110 | 酚醛防锈漆 |  | kg | 0.548 | 9.36 | 5.13
113 | 13050220 | 沥青绝缘漆 |  | kg | 0.002 | 13.267 | 0.03
114 | 13310050 | 石油沥青 | 10# | kg | 71.218 | 2.733 | 194.64
115 | 13350280 | 密封油膏 | 塑料油膏 | kg | 2.142 | 1.77 | 3.79
116 | 13350560 | 防水密封胶 |  | kg | 1.3 | 10.08 | 13.1
117 | 13350560 | 防水密封胶 |  | kg | 104.7 | 10.079 | 1055.27
118 | 14030060 | 汽油 | 92# | kg | 0.916 | 9.139 | 8.37
119 | 14030060 | 汽油 | 92# | kg | 0.03 | 9.139 | 0.27
120 | 14030090 | 铅油 |  | kg | 0.271 | 6.02 | 1.63
121 | 14030100 | 铅油 | 厚漆 | kg | 23.4 | 5.556 | 130.01
122 | 14050020 | 溶剂油 |  | kg | 0.013 | 6.405 | 0.08
123 | 14050050 | 溶剂汽油 | 200# | kg | 0.275 | 7.259 | 2
124 | 14070001 | 白铅油 |  | kg | 0.2 | 13.73 | 2.75
125 | 14070130 | 机油 | 综合 | kg | 0.274 | 5.54 | 1.52
126 | 14070240 | 清油 |  | kg | 0.123 | 11.79 | 1.45
127 | 14070250 | 清油 | C01-1 | kg | 0.03 | 6.265 | 0.19
128 | 14090010 | 电力复合酯 | 综合 | kg | 0.82 | 25.399 | 20.83
129 | 14230280 | 漂白粉 |  | kg | 0.003 | 1.219
130 | 14330001 | 丙酮 |  | kg | 4.224 | 6.64 | 28.05
131 | 14330001 | 丙酮 |  | kg | 0.134 | 6.64 | 0.89
132 | 14330190 | 硬脂酸 | 一级 | ㎏ | 0.002 | 7.526 | 0.02
133 | 14351100 | 减水剂 | WR-S | kg | 308.241 | 3.57 | 1100.42
134 | 14390180 | 氧气 |  | m3 | 0.003 | 3.99 | 0.01
135 | 14390180 | 氧气 |  | m3 | 1.14 | 4.01 | 4.57
136 | 14390190 | 乙炔气 |  | kg | 0.001 | 21.35 | 0.02
137 | 14390190 | 乙炔气 |  | kg | 0.38 | 21.35 | 8.11
138 | 14410260 | 胶合剂 |  | kg | 0.013 | 12.828 | 0.16
139 | 14410430 | 氯丁粘接剂 |  | kg | 0.088 | 14.742 | 1.3
140 | 14410430 | 氯丁粘接剂 |  | kg | 6.228 | 14.75 | 91.86
141 | 14410760 | 粘合剂 | 507 | kg | 0.006 | 7.557 | 0.05
142 | 14410760 | 粘合剂 | 507 | kg | 0.105 | 7.556 | 0.79
143 | 14430130 | 塑料胶条 |  | kg | 14.29 | 6.404 | 91.51
144 | 15010420 | 石棉橡胶板 | 低压 δ0.8-6 | kg | 0.45 | 7.27 | 3.27
145 | 17010410 | 焊接钢管 | DN15 | m | 42.539 | 4.748 | 201.98
146 | 17010430 | 焊接钢管 | DN20 | m | 0.012 | 6.311 | 0.07
147 | 17010430 | 焊接钢管 | DN20 | m | 24.308 | 6.194 | 150.56
148 | 17010450 | 焊接钢管 | DN25 | m | 4.12 | 9.225 | 38.01
149 | 17010490 | 焊接钢管 | DN50 | m | 4.452 | 18.167 | 80.88
人工、材料设备、机械汇总表
工程名称：2023年泉州高速公路房建零星修缮及完善工程（合同包2） | [5 empty] | 第5页 共10页
序号 | 工料机编码 | 工料机名称 | 规格、型号等特殊要求 | 单位 | 数量 | 单价 | 合价
150 | 17070030 | 无缝钢管 | Φ22×2 | m | 0.058 | 6.02 | 0.35
151 | 17190001 | 金属软管敷设 | DN20 | m | 2.06 | 2.974 | 6.13
152 | 17190001 | 金属软管敷设 | DN20 | m | 7.21
153 | 17250001 | 塑料管 |  | kg | 0.3 | 11.04 | 3.31
154 | 17252610 | PPR塑料给水管 | Φ20 | m | 2.032 | 3.215 | 6.53
155 | 17252620 | PPR塑料给水管 | Φ25 | m | 2.032 | 4.746 | 9.64
156 | 17252630 | PP-R塑料给水管 | Φ32 | m | 2.032 | 7.657 | 15.56
157 | 17252660 | PP-R塑料给水管 | Φ63 | m | 2.032 | 28.593 | 58.1
158 | 17253130 | UPVC塑料排水管 | Φ50 | m | 2.024 | 5.087 | 10.3
159 | 17253140 | UPVC塑料排水管 | Φ75 | m | 1.96 | 8.845 | 17.34
160 | 17253150 | UPVC塑料雨水管 | Φ110 | m | 1.9 | 15.399 | 29.26
161 | 17253160 | UPVC塑料排水管 | Φ160 | m | 114 | 27.527 | 3138.08
162 | 17270250 | 橡胶软管 | DN20 | m | 0.005 | 10.644 | 0.06
163 | 17310780 | 输水软管 | Φ25 | m | 0.116 | 3.76 | 0.44
164 | 18091590 | 室内塑料给水管热熔管件 | Φ20 | 个 | 3.04 | 0.8 | 2.43
165 | 18091600 | 室内塑料给水管热熔管件 | Φ25 | 个 | 2.45 | 1.15 | 2.82
166 | 18091610 | 室内塑料给水管热熔管件 | Φ32 | 个 | 2.162 | 2.18 | 4.71
167 | 18091640 | 室内塑料给水管热熔管件 | Φ63 | 个 | 1.318 | 14.82 | 19.53
168 | 18091870 | 室内塑料排水管粘接管件 | Φ50 | 个 | 1.38 | 2.209 | 3.05
169 | 18091880 | 室内塑料排水管粘接管件 | Φ75 | 个 | 1.77 | 3.55 | 6.28
170 | 18091890 | 室内塑料排水管粘接管件 | Φ110 | 个 | 2.312 | 6.78 | 15.68
171 | 18091900 | 室内塑料排水管粘接管件 | Φ160 | 个 | 71.4 | 20.03 | 1430.14
172 | 18150130 | 管接头 | DN15×5 | 个 | 2.258 | 0.648 | 1.46
173 | 18150140 | 管接头 | DN20×5 | 个 | 1.73 | 0.8 | 1.38
174 | 18150150 | 管接头 | DN25×6 | 个 | 0.33 | 1.405 | 0.46
175 | 18150230 | 镀锌管接头 | DN15×5 | 个 | 7.037 | 0.88 | 6.19
176 | 18150500 | 金属软管接头 | DN20 | 个 | 24.102 | 1.016 | 24.49
177 | 18150960 | 黑玛钢活接头 | DN20 | 个 | 14.14 | 6.34 | 89.65
178 | 18151760 | 黑玛钢六角内接头 | DN20 | 个 | 11.312 | 1.59 | 17.99
179 | 18250020 | 成品管卡 |  | 套 | 69.552 | 0.83 | 57.73
180 | 18250020 | 成品管卡 |  | 套 | 15.784 | 0.83 | 13.1
181 | 18250120 | 管卡(钢管用) | DN15 | 个 | 34.114 | 0.882 | 30.09
182 | 18250130 | 管卡(钢管用) | DN20 | 个 | 16.192 | 0.974 | 15.77
183 | 18250140 | 管卡(钢管用) | DN25 | 个 | 1.71 | 1.125 | 1.92
184 | 18250280 | 金属软管卡 | DN20 | 个 | 26.496 | 0.12 | 3.18
185 | 18250840 | 镀锌管箍 | DN25 | 个 | 468 | 1.763 | 825.08
186 | 19000880 | 闸阀 | DN65 | 个 | 2 | 159.646 | 319.29
187 | 19002300 | 螺纹阀门 | DN15 | 个 | 0.032 | 19.55 | 0.63
188 | 19002310 | 螺纹阀门 | DN20 | 个 | 0.003 | 24.964 | 0.08
189 | 19002310 | 止回阀 | DN20 | 个 | 14.14 | 44.43 | 628.24
人工、材料设备、机械汇总表
工程名称：2023年泉州高速公路房建零星修缮及完善工程（合同包2） | [5 empty] | 第6页 共10页
序号 | 工料机编码 | 工料机名称 | 规格、型号等特殊要求 | 单位 | 数量 | 单价 | 合价
190 | 19380030 | 塑料阀门 | DN25 | 个 | 2.02 | 35.823 | 72.36
191 | 19380040 | 塑料阀门 | DN32 | 个 | 2.02 | 56.825 | 114.79
192 | 19380070 | 塑料阀门 | DN50 | 个 | 4.04 | 124.135 | 501.51
193 | 20011490 | 碳钢平焊法兰 | DN65 | 片 | 4 | 21.188 | 84.75
194 | 21050030 | 花洒 |  | 套 | 156 | 971.685 | 151582.86
195 | 21090001 | 洗脸盆 |  | 个 | 2.02 | 184.918 | 373.53
196 | 21090001 | 洗手盆（含水龙+镜柜） |  | 个 | 157.56 | 1932.962 | 304557.49
197 | 21130120 | 洗碗间不锈钢洗菜槽 |  | 个 | 6.06 | 1070.527 | 6487.39
198 | 21130120 | 洗衣槽水龙及配件 |  | 个 | 16.16 | 644.14 | 10409.3
199 | 21310080 | 洗脸盆托架 |  | 副 | 157.56 | 5 | 787.8
200 | 21310080 | 洗脸盆托架 |  | 副 | 2.02 | 5 | 10.1
201 | 21310090 | 洗涤盆托架 | -40×5 | 副 | 22.22 | 7.96 | 176.87
202 | 21310140 | 低水箱座式大便器 |  | 套 | 2.02 | 547.209 | 1105.36
203 | 21310140 | 低水箱座式大便器 |  | 套 | 157.56 | 1276.601 | 201141.25
204 | 24110190 | 弹簧压力表 | Y-100 0-1.6MPa | 块 | 0.002 | 34.981 | 0.06
205 | 24110190 | 弹簧压力表 | Y-100 0-1.6MPa | 块 | 0.116 | 34.999 | 4.06
206 | 24590040 | 压力表弯管 | DN15 | 个 | 0.116 | 15 | 1.74
207 | 24590040 | 压力表弯管 | DN15 | 个 | 0.002 | 14.98 | 0.03
208 | 25000020 | 500mm LED吸顶灯 32W |  | 套 | 2.02 | 126.307 | 255.14
209 | 25000020 | 更换灯源 |  | 套 | 2.02 | 20.928 | 42.27
210 | 25000020 | LED平板灯 | 300*300 | 套 | 14.14 | 88.782 | 1255.38
211 | 25000020 | LED平板灯 | 600*600(更换) | 套 | 363.6 | 142.885 | 51952.99
212 | 25000020 | 房间吸顶灯 |  | 套 | 157.56 | 346.931 | 54662.45
213 | 25000020 | LED洗墙灯 LED AC220 24W 黄色 1000MM |  | 套 | 2.02 | 113.661 | 229.6
214 | 25000020 | LED线条灯 LED DC24 10W 黄色 1000MM |  | 套 | 2.02 | 101.015 | 204.05
215 | 25000020 | 筒灯 |  | 套 | 917.08 | 39.512 | 36235.66
216 | 25000020 | 荧光灯具安装 成套型 吸顶式 单管 |  | 套 | 606 | 37.77 | 22888.62
217 | 25000020 | 荧光灯具安装 成套型 吸顶式 双管 |  | 套 | 2.02 | 67.245 | 135.83
218 | 25000020 | 天花格栅灯 | 1500*50 | 套 | 145.44 | 118.494 | 17233.77
219 | 25000020 | 疏散指示灯 |  | 套 | 373.7 | 148.503 | 55495.57
220 | 25000020 | 消防指示灯更换 |  | 套 |  | 20
221 | 25000020 | 消防应急照明灯具 | 9W DC24V | 套 | 2.02 | 77.285 | 156.12
222 | 25000020 | 消防应急标志灯-楼层指示 | 1W DC24V | 套 | 2.02 | 66.112 | 133.55
223 | 25000020 | 消防应急标志灯-单面向右 | 1W DC24V | 套 | 2.02 | 66.11 | 133.54
224 | 25000020 | 消防应急标志灯-单面向左 | 1W DC24V | 套 | 2.02 | 66.112 | 133.55
人工、材料设备、机械汇总表
工程名称：2023年泉州高速公路房建零星修缮及完善工程（合同包2） | [5 empty] | 第7页 共10页
序号 | 工料机编码 | 工料机名称 | 规格、型号等特殊要求 | 单位 | 数量 | 单价 | 合价
225 | 25610120 | 塑料网台 |  | 块 |  | 0.22
226 | 26050260 | 单联单控开关 |  | 个 | 2.04 | 6.172 | 12.59
227 | 26050260 | 双联单控开关 |  | 个 | 2.04 | 8.685 | 17.72
228 | 26050260 | 双联单控开关 |  | 个 | 408 | 29.69 | 12113.52
229 | 26050260 | 单联单控开关 |  | 个 | 2.04 | 7.551 | 15.4
230 | 26050260 | 四联单控开关 |  | 个 | 2.04 | 17.55 | 35.8
231 | 26050260 | 三联双控开关 |  | 个 | 2.04 | 17.577 | 35.86
232 | 26310001 | 空白面板 |  | 个 | 16.32 | 1.265 | 20.64
233 | 26410001 | 单出口网络插座 |  | 个 | 2.02 | 18.682 | 37.74
234 | 26410001 | 网络插座 |  | 个 | 362.59 | 39.616 | 14364.37
235 | 26410001 | 有线电视插座(暗装) |  | 个 | 7.07 | 29.704 | 210.01
236 | 26410370 | 二加三安全插座 10A |  | 套 | 2.04 | 8.849 | 18.05
237 | 26410370 | 二加三安全插座 10A |  | 套 | 1395.36 | 29.692 | 41431.03
238 | 26410370 | 电热水器插座带防溅盒 | 16A | 套 | 2.04 | 24.723 | 50.43
239 | 26410370 | 卫生间插座带防溅盒 | 16A | 套 | 2.04 | 24.725 | 50.44
240 | 26410370 | 挂式空调插座 | 16A | 套 | 2.04 | 24.723 | 50.43
241 | 27060200 | 铜接地端子带螺栓 | DT-6 | 套 | 3.213 | 2.48 | 7.97
242 | 27170170 | 自粘性塑料带 | 20×20000 | 卷 | 0.2 | 13.27 | 2.65
243 | 27170180 | 电气绝缘胶带 | 18mm×10m×0.13mm | 卷 | 0.336 | 4.419 | 1.49
244 | 27170180 | 电气绝缘胶带 | 18mm×10m×0.13mm | 卷 | 0.01 | 4.42 | 0.04
245 | 28000010 | 绝缘电线 | BV-2.5 | m | 2.32 | 1.374 | 3.19
246 | 28000010 | 绝缘电线 | BV-4 | m | 2.2 | 2.272 | 5
247 | 28000010 | 穿照明线 | WDZB-BYJ-2.5 | m | 2.32 | 2.144 | 4.97
248 | 28000010 | 绝缘电线 | WDZ-BYJ-6 | m | 4.2 | 5.166 | 21.7
249 | 28000010 | 绝缘电线 | WDZN-BYJ-2.5 | m | 88.856 | 2.793 | 248.17
250 | 28000010 | 绝缘电线 | WDZN-BYJ-4 | m | 45.32 | 4.573 | 207.25
251 | 28010420 | 硬铜绞线 | TJ-2.5～4 | m | 11.236 | 3.02 | 33.93
252 | 28031940 | 铜芯聚氯乙烯绝缘电线 | BV-2.5 | m | 3090.624 | 1.81 | 5594.03
253 | 28031940 | 铜芯聚氯乙烯绝缘电线 | BV-2.5 | m | 650.254 | 1.81 | 1176.96
254 | 28031970 | 铜芯聚氯乙烯绝缘电线 | BV-6 | m | 0.61 | 4.41 | 2.69
255 | 28031970 | 铜芯聚氯乙烯绝缘电线 | BV-6 | m | 1.83 | 4.41 | 8.07
256 | 28032060 | 铜芯聚氯乙烯绝缘软电线 | BVR-4 | m | 1.695 | 2.88 | 4.88
257 | 28032070 | 铜芯聚氯乙烯绝缘软电线 | BVR-6 | m | 6.885 | 4.239 | 29.19
258 | 28110020 | 铜芯聚氯乙烯绝缘聚氯乙烯护套电力电缆 | YJV-3*4 | m | 2.02 | 10.476 | 21.16
259 | 28270120 | 双绞线缆 | 5eUTP4 | m | 2.1 | 2.789 | 5.86
260 | 28270120 | UTP6 |  | m | 145.215 | 2.79 | 405.15
261 | 28290001 | SYWV-75-5 |  | m | 134.633 | 2.136 | 287.58
262 | 29010260 | 钢制槽式桥架 | 200*100 | m | 2.02 | 70.282 | 141.97
人工、材料设备、机械汇总表
工程名称：2023年泉州高速公路房建零星修缮及完善工程（合同包2） | [5 empty] | 第8页 共10页
序号 | 工料机编码 | 工料机名称 | 规格、型号等特殊要求 | 单位 | 数量 | 单价 | 合价
263 | 29010260 | 弱电线槽 | MR-100*50 | m | 28.886 | 34.428 | 994.49
264 | 29060070 | 钢管塑料护口 | 25-32 | 个 | 0.618 | 0.16 | 0.1
265 | 29060090 | 钢管塑料护口 | 15 | 个 | 6.381 | 0.04 | 0.26
266 | 29060100 | 钢管塑料护口 | 20 | 个 | 3.646 | 0.06 | 0.22
267 | 29060820 | 镀锌钢管塑料护口 | DN15～20 | 个 | 43.18 | 0.05 | 2.16
268 | 29060930 | PC25 |  | m | 2.12 | 2.063 | 4.37
269 | 29060930 | PC20 |  | m | 2.12 | 1.351 | 2.86
270 | 29060930 | PC16 |  | m | 2.12 | 0.998 | 2.12
271 | 29060930 | 刚性阻燃管 |  | m | 40.068 | 0.998 | 39.99
272 | 29060930 | PC20 |  | m | 71.232 | 0.987 | 70.31
273 | 29061380 | 难燃塑料管接头 | 15 | 个 | 0.516 | 0.12 | 0.06
274 | 29061390 | 难燃塑料管接头 | 20 | 个 | 0.516 | 0.15 | 0.08
275 | 29061390 | 难燃塑料管接头 | 20 | 个 | 23.864 | 0.15 | 3.58
276 | 29061400 | 难燃塑料管接头 | 25 | 个 | 0.516 | 0.27 | 0.14
277 | 29061470 | 难燃塑料管卡子 | 20 | 个 | 112.896 | 0.18 | 20.32
278 | 29061540 | 难燃塑料管三通 | 20 | 个 | 2.15 | 0.22 | 0.47
279 | 29061610 | 难燃塑料管伸缩接头 | 20 | 个 | 1.411 | 3.949 | 5.57
280 | 29061680 | 难燃塑料管弯头 | 20 | 个 | 1.411 | 0.31 | 0.44
281 | 29061950 | 塑料管塑料护口 | 20 | 个 | 11.4 | 0.06 | 0.68
282 | 29061960 | 塑料管塑料护口 | 25 | 个 | 1.24 | 0.09 | 0.11
283 | 29061970 | 塑料管塑料护口 | 32 | 个 | 0.124 | 0.14 | 0.02
284 | 29090180 | 铜接线端子 | 20A | 个 | 1989.4 | 0.53 | 1054.38
285 | 29090180 | 铜接线端子 | 20A | 个 | 619.15 | 0.53 | 328.15
286 | 29090290 | 铜接线端子 | DT-6 | 个 | 4.06 | 1.33 | 5.4
287 | 29090510 | 塑料接线柱 | 双线 | 个 | 389.34 | 2.65 | 1031.75
288 | 29110110 | 接线盒 |  | 个 | 44.88 | 2.095 | 94.02
289 | 29110200 | 难燃型聚氯乙烯灯头盒 |  | 个 | 4.08 | 1.229 | 5.01
290 | 29110210 | 难燃型聚氯乙烯开关盒 |  | 个 | 2.04 | 1.183 | 2.41
291 | 29170150 | 镀锌地线夹 | 20 | 套 | 24.102 | 0.12 | 2.89
292 | 29250020 | 镀锌电缆吊挂 | 3.0×50 | 套 | 0.102 | 30.159 | 3.08
293 | 29250090 | 镀锌电缆卡子 | 2×35 | 套 | 0.468 | 3.15 | 1.47
294 | 29250130 | 接地卡子 | 综合 | 个 | 14.074 | 0.13 | 1.83
295 | 33010180 | 镀锌圆钢吊杆(带4个螺母4个垫圈) | φ8 | 根 | 1087.8 | 6.64 | 7222.99
296 | 34110030 | 电 |  | kW·h | 3.116 | 0.65 | 2.03
297 | 34110030 | 电 |  | kW·h | 143.032 | 0.65 | 92.97
298 | 34110030 | 电 |  | kW·h | 20.342 | 0.65 | 13.22
299 | 34110080 | 水 |  | m3 | 0.06 | 2.92 | 0.18
300 | 34110080 | 水 |  | m3 | 149.772 | 2.92 | 437.33
301 | 34130010 | 标志牌 | 塑料扁形 | 个 | 0.12 | 0.88 | 0.11
人工、材料设备、机械汇总表
工程名称：2023年泉州高速公路房建零星修缮及完善工程（合同包2） | [5 empty] | 第9页 共10页
序号 | 工料机编码 | 工料机名称 | 规格、型号等特殊要求 | 单位 | 数量 | 单价 | 合价
302 | 34130010 | 标志牌 | 塑料扁形 | 个 | 0.12 | 0.812 | 0.1
303 | 49010030 | 其他材料费 |  | % | 2212.162 | 1 | 2212.16
304 | 49010040 | 其他材料费 |  | 元 | 201111.353 | 1 | 201111.35
305 | 49010040 | 其他材料费 |  | 元 | 560.433 | 1 | 560.43
306 | 49011001 | 电线改造/安装灯具（拆除完、重新布置电源、重新安装灯具） |  | ㎡ | 200 | 73.959 | 14791.8
307 | 49011002 | 金刚取孔 |  | 个 | 2 | 23.575 | 47.15
308 | 49011006 | 强电工程 |  | m2 | 700 | 73.958 | 51770.6
309 | 49011007 | 弱电工程 |  | m2 | 700 | 23.112 | 16178.4
310 | 49011008 | 水路工程 |  | m2 | 1000 | 23.112 | 23112
311 | 49011009 | 毛巾架 |  | 套 | 156 | 184.893 | 28843.31
312 | 49011009 | 应急照明配电箱电源 3FBALE1 |  | 台 | 2 | 3172.119 | 6344.24
313 | 50330010 | 吊扇 |  | 台 | 16 | 475.628 | 7610.05
314 | 50350010 | 300*300换气扇 |  | 台 | 2 | 132.006 | 264.01
315 | 80010030 | 水泥砂浆 | 1:2.5(32.5) | m3 | 0.058 | 407.569 | 23.64
316 | 80010040 | 水泥砂浆 | 1:3(32.5) | m3 | 0.29 | 373.873 | 108.42
317 | 80213680 | 预拌泵送普通混凝土 | 泵送100m以下 C25(42.5) 碎石25mm 塌落度160-200mm | m3 | 82.883 | 365.529 | 30296.09
三 |  | 设备
1 | 50270010 | 暖风机 |  | 台 | 156 | 322.97 | 50383.32
四 |  | 施工机具
1 | 98050050 | 真有效值万用表 | 工业用 | 台班 | 0.14 | 6.03 | 0.85
2 | 98110100 | 高压绝缘电阻测试仪 |  | 台班 | 0.003 | 39.84 | 0.11
3 | 98170020 | 对讲机 |  | 台班 | 1.311 | 5.51 | 7.23
4 | 98320030 | 网络测试仪 |  | 台班 | 0.21 | 152.75 | 32.08
5 | 98470140 | 笔记本电脑 |  | 台班 | 0.07 | 10.24 | 0.72
6 | 98470520 | 打印机 | 宽行 | 台班 | 0.07 | 5.79 | 0.41
7 | 99050440 | 混凝土输送泵车 | 输送量 170m3/h | 台班 | 1 | 4088.463 | 4088.46
8 | 99050660 | 混凝土磨光机 |  | 台班 | 2.723 | 17.445 | 47.51
9 | 99050670 | 混凝土振动梁 |  | 台班 | 2.723 | 23.036 | 62.73
10 | 99070510 | 载货汽车 | 装载质量4t | 台班 |  | 533.092
11 | 99070520 | 载货汽车 | 装载质量5t | 台班 | 0.061 | 546.598 | 33.56
12 | 99070540 | 载货汽车 | 装载质量8t | 台班 | 0.033 | 625.821 | 20.4
13 | 99070610 | 自卸汽车 | 装载质量4t | 台班 | 9.701 | 621.107 | 6025.49
14 | 99090300 | 汽车式起重机 | 提升质量5t | 台班 |  | 501.233
15 | 99090310 | 汽车式起重机 | 提升质量8t | 台班 | 0.161 | 839.849 | 135.55
人工、材料设备、机械汇总表
工程名称：2023年泉州高速公路房建零星修缮及完善工程（合同包2） | [5 empty] | 第10页 共10页
序号 | 工料机编码 | 工料机名称 | 规格、型号等特殊要求 | 单位 | 数量 | 单价 | 合价
16 | 99091600 | 吊装机械 | 综合 | 台班 | 0.204 | 541.52 | 110.47
17 | 99190860 | 管子切断套丝机 | Φ159 | 台班 | 0.112 | 19.906 | 2.23
18 | 99191890 | 电动揋弯机 | 100以内 | 台班 | 0.002 | 52.72 | 0.13
19 | 99210001 | 木工圆锯机 | 直径500mm | 台班 | 0.48 | 23.724 | 11.39
20 | 99230001 | 半自动切割机 | 厚度100mm | 台班 | 0.031 | 78.798 | 2.41
21 | 99230050 | 砂轮切割机 | Φ400 | 台班 | 0.096 | 5.46 | 0.52
22 | 99230100 | 氧割设备 |  | 台班 | 1.76 | 104.83 | 184.5
23 | 99250001 | 交流弧焊机 | 容量21kVA | 台班 | 0.166 | 53.796 | 8.93
24 | 99250560 | 电焊机 |  | 台班 | 0.457 | 60.84 | 27.8
25 | 99250570 | 电焊机 | 21kVA | 台班 | 0.152 | 60.84 | 9.24
26 | 99250590 | 交流电焊机 | 容量21kVA | 台班 | 0.094 | 60.84 | 5.73
27 | 99430170 | 电动空气压缩机 | 排气量0.6m3/min | 台班 | 1.543 | 34.35 | 53.01
28 | 99440010 | 电动单级离心清水泵 | 出口直径Φ100 | 台班 | 0.062 | 31.134 | 1.92
29 | 99440460 | 试压泵 | 压力3MPa | 台班 | 0.133 | 16.323 | 2.17
30 | 99450780 | 电焊条恒温箱 |  | 台班 | 0.018 | 53.069 | 0.96
31 | 99450810 | 电焊条烘干箱 | 容积600×500×750 | 台班 | 0.018 | 24.753 | 0.45

## 承包人提供的主要材料和设备清单(招标)
承包人提供的主要材料和设备清单
(招标阶段)
工程名称：2023年泉州高速公路房建零星修缮及完善工程（合同包2） |  |  |  | 标段： |  |  | 第1页 共1页
序号 | 名称、规格、型号 | 单位 | 数量 | 基准单价 （元） | 风险承包幅度(%) | 招标控制价(或施工图预算)中的单价 (元) | 金额 （元） | 比例 （%）
累计比例： | [7 empty] | 0