## 封3
封3
工程量清单
工 程 名 称: | 2025年泉厦高速公路房屋隐患整治工程
总价(小写):
(大写):

## 表2_工程项目造价汇总表
表2
工程项目造价汇总表
工程名称：2025年泉厦高速公路房屋隐患整治工程 |  |  | 第1页 共1页
序号 | 单 项 工 程 名 称 | 金额（元） | 备注
1 | 办公楼
2 | 宿舍楼
3 | 大帽山隧道管理用房
4 | 宿舍装修
5 | 宿舍装修（水电安装及客厅地砖拆除找平）
6 | 配电室
7 | 安全生产费 | 110000 | 此项为固定项，不参与竞争性报价
8 | 人员费用 | 73575
8.1 | 现场负责人 | 24525 | 不含税单价7500元/（人*月），数量暂定1人，3个月，且此项为固定项，不参与竞争性报价 | 不含税单价7500元/（人*月），数量暂定1人，且此项为固定项，不参与竞争性报价
8.2 | 专职安全员 | 24525 | 不含税单价7500元/（人*月），数量暂定1人，3个月，且此项为固定项，不参与竞争性报价 | 不含税单价7500元/（人*月），数量暂定1人，且此项为固定项，不参与竞争性报价
8.3 | 技术人员 | 24525 | 不含税单价7500元/（人*月），数量暂定1人，3个月，且此项为固定项，不参与竞争性报价，本项根据实际需求计列，不参与竞争性报价，技术人员需服从采购人的管理，并接受统一调配。
合 计（1+2+3+4+5+6+7+8）

## 表3_单项工程造价汇总表
表3
单项工程造价汇总表
工程名称：办公楼 |  |  | 第1页 共6页
序号 | 单 位 工 程 名 称 | 金额（元）
1 | 土建单位工程
2 | 安装单位工程
合 计
表3
单项工程造价汇总表
工程名称：宿舍楼 |  |  | 第2页 共6页
序号 | 单 位 工 程 名 称 | 金额（元）
1 | 土建单位工程
2 | 安装单位工程
合 计
表3
单项工程造价汇总表
工程名称：大帽山隧道管理用房 |  |  | 第3页 共6页
序号 | 单 位 工 程 名 称 | 金额（元）
1 | 土建单位工程
2 | 安装单位工程
合 计
表3
单项工程造价汇总表
工程名称：宿舍装修 |  |  | 第4页 共6页
序号 | 单 位 工 程 名 称 | 金额（元）
1 | 土建单位工程
2 | 安装单位工程
合 计
表3
单项工程造价汇总表
工程名称：宿舍装修（水电安装及客厅地砖拆除找平） |  |  | 第5页 共6页
序号 | 单 位 工 程 名 称 | 金额（元）
1 | 土建单位工程
2 | 安装单位工程
合 计
表3
单项工程造价汇总表
工程名称：配电室 |  |  | 第6页 共6页
序号 | 单 位 工 程 名 称 | 金额（元）
1 | 土建单位工程
合 计
单项工程造价汇总表
工程名称：安全生产费 |  |  | 第7页 共8页
序号 | 单 位 工 程 名 称 | 金额（元） | 其中
|  |  | 安全文明施工费（元） | 人工费 （元）
1 | 安全生产费 | 110000 | 0 | 0
合 计 |  | 110000 | 0 | 0
表3
单项工程造价汇总表
工程名称：人员工资 |  |  | 第8页 共8页
序号 | 单 位 工 程 名 称 | 金额（元） | 其中
|  |  | 安全文明施工费（元） | 人工费 （元）
1 | 人员工资 | 73575 | 0 | 0

## 表4_单位工程造价汇总表
表4
单位工程造价汇总表
工程名称：2025年泉厦高速公路房屋隐患整治工程 |  | 第1页 共1页
序号 | 汇 总 内 容 | 金额（元）
1 | 分部分项工程费
1.1 | 一层门厅
1.2 | 一层审片室
1.3 | 一层班组学习室
1.4 | 一层厨房餐厅
1.5 | 二层原党建室、会议室
1.6 | 二层、三层卫生间
1.7 | 外立面
1.1 | 拆除工程
1.2 | 电气工程
1.3 | 给水工程
1.4 | 排水工程
1.2 | 卧室、卫生间、阳台
1.3 | 走廊
1.3 | 弱电工程
1.1 | 新增分部工程
1.1 | 拆除
1.2 | 客厅
1.3 | 厨房
1.4 | 卫生间
1.5 | 卧室及书房
1.7 | 小阳台
1.1 | 水电工程
1.3 | 露台
2 | 措施项目费
2.1 | 总价措施项目费
2.1.1 | 安全文明施工费
2.1.2 | 其他总价措施费
2.1.3 | 扬尘防治措施费
2.1.3 | 扬尘防治措施费
2.2 | 单价措施项目费
3 | 其他项目费
3.1 | 暂列金额
3.2 | 专业工程暂估价
3.3 | 总承包服务费
合计=1+2+3

## 表5_分部分项工程量清单与计价表
表5
分部分项工程量清单与计价表
工程名称：办公楼_土建单位工程 | [5 empty] | 第1页 共41页
序号 | 项目编码 | 项目名称 | 项目特征描述 | 计量 单位 | 工程量 | 金 额（元）
[6 empty] | 综合单价 | 合价
一 | 一层门厅
| 1 | 拆除工程
1 | 011601001005 | 砖（石）砌体拆除 | 1.门厅隔墙拆除 2.材质：标准转 | m3 | 1.92
2 | 011610001012 | 门窗拆除 | 1.构件名称:拆除原有玻璃门 2.门窗面积:大于4平 | 樘 | 1
3 | 011604003003 | 天棚面油漆涂料拆除 | 1.部位：门厅 2.拆除天棚面 (清除抹灰面油漆涂料） | m2 | 41
4 | 011605001007 | 地面块料拆除 | 1.部位：门厅地面 2.拆除块料面层（含结合层、找平层） | m2 | 10
5 | 011606002002 | 墙面油漆涂料拆除 | 1.部位：门厅 2.拆除墙柱面 (清除抹灰面油漆涂料) | m2 | 33.56
6 | 011605002006 | 墙面块料拆除 | 1.部位：门厅 2.拆除墙面块料层 | m2 | 5.16
7 | 010103002003 | 余方弃置 | 1.废弃料品种:装饰装修工程等拆除后的建筑垃圾（块料状） 2.运距:由投标单位自行考虑 | m3 | 6.34
8 | 010103002014 | 余方弃置 | 1.废弃料品种:装饰装修工程等拆除后的建筑垃圾（松散状） 2.运距:由投标单位自行考虑 | m3 | 0.75
| 2 | 一般土建
1 | 010401003006 | 实心砖墙 | 1.部位：一层门厅侧墙堵洞 2.砖品种、规格、强度等级:实心砖砌筑 3.砂浆强度等级、配合比:M7.5混合砂浆砌筑 | m3 | 1.1
2 | 011201001004 | 墙面一般抹灰（一层墙堵洞） | 1.内墙面水泥砂浆一般抹灰 (12+6mm厚) | m2 | 10.95
3 | 011209001001 | 圆柱造型 | 1.50轻钢龙骨+双层12mm石膏板包住 2.白色无机涂料 | m2 | 6.03
| 3 | 装饰工程
1 | 011102003008 | 块料楼地面（瓷砖破损修复） | 1.部位：门厅 2.800*800*10玻化砖，白水泥擦缝，20厚1：3干硬性水泥砂浆结合层，表面撒水泥粉 3.水泥浆一道（内掺建筑胶） | m2 | 10
2 | 011101006006 | 平面砂浆找平层 | 1.找平层砂浆配合比、厚度:20厚水泥砂浆找平 | m2 | 10
3 | 011407004001 | 瓷砖美缝处理 | 1.部位：大厅地面 2.瓷砖美缝处理 | m | 25
4 | 011407001005 | 墙面喷刷涂料 | 部位：门厅 1.界面剂一道 2.刮腻子三遍，底漆一遍，无机白色涂料2遍 | m2 | 39.23
表5
分部分项工程量清单与计价表
工程名称：办公楼_土建单位工程 | [5 empty] | 第2页 共41页
序号 | 项目编码 | 项目名称 | 项目特征描述 | 计量 单位 | 工程量 | 金 额（元）
[6 empty] | 综合单价 | 合价
5 | 011407002006 | 天棚喷刷涂料 | 部位：门厅 1.天棚抹灰 素水泥浆界面剂 2.2厚面层腻子分层抹平，底漆一遍，无机白色涂料2遍 | m2 | 41
6 | 011302001005 | 天棚吊顶 | 1.部位：入户门顶 2.装配式U型轻钢天棚龙骨（不上人型） 3.双层9.5mm石膏板天棚面层 4.刮腻子两遍，封闭底涂料一道，面白色乳胶漆二道 | m2 | 9.1
7 | 010808004005 | 金属门窗套 | 1.面层材料品种、规格:原有玻璃隔断，边框重新包不锈钢 | m2 | 4.64
小 计
二 | 一层审片室
| 1 | 拆除工程
1 | 011601001009 | 砖（石）砌体拆除 | 1.门洞拆除 2.材质：标准砖 | m3 | 0.52
2 | 011610001013 | 门窗拆除 | 1.构件名称:拆除原有门 2.门窗面积:2.5平以内 | 樘 | 1
3 | 011604003004 | 天棚面油漆涂料拆除 | 1.部位：审片室 2.拆除天棚面 (清除抹灰面油漆涂料） | m2 | 18.7
4 | 011606002005 | 墙面油漆涂料拆除 | 1.部位：审片室 2.拆除墙柱面 (清除抹灰面油漆涂料) | m2 | 44.82
5 | 010103002012 | 余方弃置 | 1.废弃料品种:装饰装修工程等拆除后的建筑垃圾（块料状） 2.运距:由投标单位自行考虑 | m3 | 1.55
6 | 010103002015 | 余方弃置 | 1.废弃料品种:装饰装修工程等拆除后的建筑垃圾（松散状） 2.运距:由投标单位自行考虑 | m3 | 0.64
| 2 | 一般土建
1 | 010401003008 | 实心砖墙 | 1.部位：一层门堵洞 2.砖品种、规格、强度等级:实心砖砌筑 3.砂浆强度等级、配合比:M7.5混合砂浆砌筑 | m3 | 0.42
2 | 011201001013 | 墙面一般抹灰（一层门堵洞） | 1.内墙面水泥砂浆一般抹灰 (12+6mm厚) | m2 | 4.2
| 3 | 装饰工程
1 | 011407001010 | 墙面喷刷涂料 | 部位：审片室 1.界面剂一道 2.刮腻子三遍，底漆一遍，无机白色涂料2遍 | m2 | 46.92
2 | 011407002004 | 天棚喷刷涂料 | 部位：审片室 1.天棚抹灰 素水泥浆界面剂 2.2厚面层腻子分层抹平，底漆一遍，无机白色涂料2遍 | m2 | 18.7
表5
分部分项工程量清单与计价表
工程名称：办公楼_土建单位工程 | [5 empty] | 第3页 共41页
序号 | 项目编码 | 项目名称 | 项目特征描述 | 计量 单位 | 工程量 | 金 额（元）
[6 empty] | 综合单价 | 合价
3 | 010810001006 | 窗帘 | 1.窗帘（落地）高度2400 2.材质：布料 | m | 6.8
4 | 010810005003 | 窗帘轨 | 1、罗马杆 | m | 3.4
5 | 010809004003 | 石材窗台板 | 1.窗台板 | m2 | 0.36
小 计
三 | 一层班组学习室
| 1 | 拆除工程
1 | 011604003002 | 天棚面油漆涂料拆除 | 1.部位：班组学习室 2.拆除天棚面 (清除抹灰面油漆涂料） | m2 | 38.9
2 | 011606002004 | 墙面油漆涂料拆除 | 1.部位：班组学习室 2.拆除墙柱面 (清除抹灰面油漆涂料) | m2 | 67.98
3 | 010103002004 | 余方弃置 | 1.废弃料品种:装饰装修工程等拆除后的建筑垃圾（松散状） 2.运距:由投标单位自行考虑 | m3 | 1.07
| 2 | 装饰工程
1 | 011407001004 | 墙面喷刷涂料 | 部位：班组学习室 1.界面剂一道 2.刮腻子三遍，底漆一遍，无机白色涂料2遍 | m2 | 67.98
2 | 011407002003 | 天棚喷刷涂料 | 部位：班组学习室 1.天棚抹灰 素水泥浆界面剂 2.2厚面层腻子分层抹平，底漆一遍，无机白色涂料2遍 | m2 | 38.9
3 | 010801002002 | 木质门 | 1.部位：接待室门 2.门代号及洞口尺寸:1000*2100mm 3..材质:免漆门(选样) 4.含门锁及五金配件 | 樘 | 1
4 | 010810001002 | 窗帘 | 1.窗帘（落地）高度2400 2.材质：布料 | m | 12.6
5 | 010810005004 | 窗帘轨 | 1、罗马杆 | m | 6.3
6 | 010809004001 | 石材窗台板 | 1.窗台板 | m2 | 0.54
小 计
四 | 一层厨房餐厅
| 1 | 拆除工程
1 | 011601001002 | 砖（石）砌体拆除 | 1.厨房砖墙拆除 2.材质：标准转 | m3 | 8.15
2 | 011601001010 | 砖（石）砌体拆除 | 1.构件名称:墙体开洞 2.砌体种类:标准砖 3.墙体凿门窗洞口面积:0.5m2以内 | m3 | 0.08
3 | 011606002001 | 墙面油漆涂料拆除 | 1.部位：厨房 2.拆除墙柱面 (清除抹灰面油漆涂料) | m2 | 164.06
4 | 011605002001 | 墙面块料拆除 | 1.部位：过道 2.拆除墙面块料层 | m2 | 22.8
表5
分部分项工程量清单与计价表
工程名称：办公楼_土建单位工程 | [5 empty] | 第4页 共41页
序号 | 项目编码 | 项目名称 | 项目特征描述 | 计量 单位 | 工程量 | 金 额（元）
[6 empty] | 综合单价 | 合价
5 | 011605001002 | 平面块料拆除 | 1.部位：厨房 2.拆除地砖面层（含结合层、找平层） | m2 | 97.81
6 | 011605001008 | 平面块料拆除 | 1.部位：台阶及台阶平台 2.拆除石材面层（含结合层、找平层） | m2 | 36.94
7 | 011604001004 | 天棚面油漆涂料层拆除 | 1.部位：厨房 2.拆除天棚面 (清除抹灰面油漆涂料) | m2 | 172.8
8 | 011614007003 | 踢脚线拆除 | 踢脚线拆除 | m | 87.7
9 | 010103002006 | 余方弃置 | 1.废弃料品种:装饰装修工程等拆除后的建筑垃圾（块料状） 2.运距:由投标单位自行考虑 | m3 | 27.16
10 | 010103002020 | 余方弃置 | 1.废弃料品种:装饰装修工程等拆除后的建筑垃圾（松散状） 2.运距:由投标单位自行考虑 | m3 | 3.37
| 2 | 一般土建
1 | 010401003005 | 实心砖墙 | 1.部位：一层二层厨房隔墙 2.砖品种、规格、强度等级:实心砖砌筑 3.砂浆强度等级、配合比:M7.5混合砂浆砌筑 | m3 | 10.09
2 | 011201001006 | 墙面一般抹灰（厨房） | 1.内墙面水泥砂浆一般抹灰 (12+6mm厚) | m2 | 123.86
| 3 | 装饰工程
1 | 011407001008 | 墙面喷刷涂料 | 部位：厨房、干湿库 1.界面剂一道 2.刮腻子三遍，底漆一遍，无机涂料2遍 | m2 | 165.92
2 | 011208001001 | 柱(梁)面装饰 | 1.部位：厨房柱面、接待室 2.胶合板基层 3.木质饰面板 | m2 | 64.03
3 | 011204003003 | 块料墙面 | 部位：走道 1.素水泥浆一道 2.600*1200mm墙面砖，白水泥擦缝，5厚瓷砖粘结剂粘结层 | m2 | 85.24
4 | 030412004007 | 装饰灯 | 1.名称:120宽成品角线灯带（含灯槽、灯罩、灯带） | m | 74.89
5 | 011302001006 | 天棚吊顶 | 1.部位：厨房、接待室 2.装配式U型轻钢天棚龙骨（不上人型） 3.双层9.5mm石膏板天棚面层 4.刮腻子两遍，封闭底涂料一道，面白色乳胶漆二道 | m2 | 64.88
6 | 011407002001 | 天棚喷刷涂料 | 部位：厨房、干湿库 1.天棚抹灰 素水泥浆界面剂 2.2厚面层腻子分层抹平，底漆一遍，无机白色涂料2遍 | m2 | 118.04
表5
分部分项工程量清单与计价表
工程名称：办公楼_土建单位工程 | [5 empty] | 第5页 共41页
序号 | 项目编码 | 项目名称 | 项目特征描述 | 计量 单位 | 工程量 | 金 额（元）
[6 empty] | 综合单价 | 合价
7 | 010801002001 | 木质门 | 1.部位：接待室门 2.门代号及洞口尺寸:1000*2100mm 3.材质:免漆门(选样) 4.含门锁及五金配件 | 樘 | 1
8 | 010805005002 | 全玻自由门 | 1.部位：厨房1500*2100 2.15mm超白钢化玻璃地弹门 | m2 | 6.3
9 | 010808004002 | 金属门窗套 | 1.基层材料种类:9厘阻燃板 2.面层材料品种、规格:1.8mm厚黑钛不锈钢 | m2 | 3.64
10 | 011102003007 | 块料楼地面 | 1.部位：厨房、接待室 2.800*800*10玻化砖，白水泥擦缝，20厚1：3干硬性水泥砂浆结合层，表面撒水泥粉 | m2 | 153.27
11 | 011101006005 | 平面砂浆找平层 | 1.部位：厨房、接待室 2.20mm1：3水泥砂浆找平层 | m2 | 153.27
12 | 011407004002 | 瓷砖美缝处理 | 1.瓷砖美缝处理 | m | 475.79
13 | 011105003001 | 块料踢脚线 | 1.瓷砖踢脚线50mm | m2 | 1.44
14 | 011105006003 | 金属踢脚线 | 1.踢脚线高度:H=30mm 2.面层材料品种、规格、颜色:铝合金踢脚线 | m | 97.7
15 | 010810002005 | 木窗帘盒 | 1.部位：接待室 2.18mm阻燃板 3.轻钢龙骨 4.9.5mm石膏板天棚面层 5.刮腻子两遍，封闭底涂料一道，面白色乳胶漆二道 | m | 3.45
16 | 010810001005 | 窗帘 | 1.窗帘（落地）高度2400 2.材质：布料 | m | 15
17 | 010810005005 | 窗帘轨 | 1、罗马杆 | m | 7.5
小 计
五 | 二层原党建室、会议室
| 1 | 拆除工程
1 | 011601001004 | 砖（石）砌体拆除 | 1.二层党建室、会议室砖墙拆除 2.材质：标准砖 | m3 | 11.36
2 | 011604003005 | 天棚面油漆涂料拆除 | 1.部位：二层党建室 2.拆除天棚面 (清除抹灰面油漆涂料） | m2 | 84.93
3 | 011604001002 | 墙面油漆涂料拆除 | 1.部位：二层党建室、会议室 2.拆除墙柱面 (清除抹灰面油漆涂料) | m2 | 98.43
4 | 011606002006 | 墙柱面龙骨及饰面拆除 | 1.拆除党建室原装饰墙板 | m2 | 19.32
5 | 011606003002 | 天棚面龙骨及饰面拆除 | 1.部位：二层会议室 2.拆除天棚 (金属龙骨 石膏面) | m2 | 64.24
6 | 011610001004 | 门窗拆除 | 1.拆除木门 2.2.5m2 <每樘面积《4m2 | 樘 | 4
表5
分部分项工程量清单与计价表
工程名称：办公楼_土建单位工程 | [5 empty] | 第6页 共41页
序号 | 项目编码 | 项目名称 | 项目特征描述 | 计量 单位 | 工程量 | 金 额（元）
[6 empty] | 综合单价 | 合价
7 | 011605001004 | 木地板拆除 | 1.拆除木地板及水泥砂浆整体面层 | m2 | 64.24
8 | 011609002001 | 隔断隔墙拆除 | 1.拆除党建室隔墙 | m2 | 11.02
9 | 010103002008 | 余方弃置 | 1.废弃料品种:装饰装修工程等拆除后的建筑垃圾（块料状） 2.运距:由投标单位自行考虑 | m3 | 24.73
10 | 010103002016 | 余方弃置 | 1.废弃料品种:装饰装修工程等拆除后的建筑垃圾（松散状） 2.运距:由投标单位自行考虑 | m3 | 2.26
| 2 | 装饰工程
1 | 011201001005 | 墙面一般抹灰 | 1.部位：拆除墙体处水泥砂浆找平 (12+6mm厚) | m2 | 4.8
2 | 011210006001 | 新增隔断墙 | 1.双面轻钢龙骨石膏板隔断墙 2.刮腻子两遍，封闭底涂料一道，面白色乳胶漆二道 | m2 | 9
3 | 011407001006 | 墙面喷刷涂料 | 部位：墙面 1.界面剂一道 2.刮腻子三遍，底漆一遍，无机涂料2遍 | m2 | 127.01
4 | 011407002002 | 天棚喷刷涂料 | 部位：展厅 1.天棚抹灰 素水泥浆界面剂 2.2厚面层腻子分层抹平，底漆一遍，无机白色涂料2遍 | m2 | 265.64
5 | 011103003001 | 塑料板楼地面 | 1.同质透心塑胶地板2.5厚 | m2 | 156.88
6 | 011101005001 | 自流坪楼地面 | 1.自流平水泥砂浆楼地面基层 (2mm厚) | m2 | 156.88
7 | 011101006002 | 平面砂浆找平层 | 1.部位：展厅地面修复 2.20mm1：3水泥砂浆找平层 | m2 | 89.94
8 | 010802001001 | 金属玻璃平开门 | 1.12厚钢化玻璃 1600*2100 | m2 | 3.36
9 | 010808004001 | 金属门窗套 | 1.基层材料种类:9厘阻燃板 2.面层材料品种、规格:1.8mm厚黑钛不锈钢 | m2 | 4.06
小 计
六 | 二层、三层卫生间
| 1 | 拆除工程
1 | 011601001003 | 砖（石）砌体拆除 | 1.二层、三层卫生间砖墙拆除 | m3 | 14.17
2 | 011605001003 | 地面块料拆除 | 1.部位：卫生间 2.拆除块料面层（含结合层、找平层） | m2 | 63.16
3 | 011605002002 | 墙面块料拆除 | 1.部位：卫生间 2.拆除墙面块料层（含结合层） | m2 | 178.78
4 | 011606003004 | 天棚面龙骨及饰面拆除 | 1.部位：卫生间 2.拆除天棚 (金属龙骨 金属面) | m2 | 63.16
5 | 011607002002 | 防水层拆除 | 1.卫生间防水层拆除 | m2 | 77.16
表5
分部分项工程量清单与计价表
工程名称：办公楼_土建单位工程 | [5 empty] | 第7页 共41页
序号 | 项目编码 | 项目名称 | 项目特征描述 | 计量 单位 | 工程量 | 金 额（元）
[6 empty] | 综合单价 | 合价
6 | 011609002002 | 隔断隔墙拆除 | 1.拆除原有卫生间隔断 | m2 | 56.34
7 | 011614008002 | 块料、石材台池槽拆除 | 1.拆除原有洗手台 | m | 7.6
8 | 011614002001 | 柜体拆除 | 1.拆除原有厨房矮柜 | m2 | 5.95
9 | 011610001014 | 门窗拆除 | 1.拆除原有门 2.面积2.5平以内 | 樘 | 6
10 | 010103002007 | 余方弃置 | 1.废弃料品种:装饰装修工程等拆除后的建筑垃圾（块料状） 2.运距:由投标单位自行考虑 | m3 | 33.31
11 | 010103002017 | 余方弃置 | 1.废弃料品种:装饰装修工程等拆除后的建筑垃圾（松散状） 2.运距:由投标单位自行考虑 | m3 | 1.04
| 2 | 一般土建
1 | 010401003002 | 实心砖墙 | 1.部位：卫生间 2.砖品种、规格、强度等级:实心砖砌筑 3.砂浆强度等级、配合比:M7.5混合砂浆砌筑 | m3 | 3.44
2 | 011201001007 | 墙面一般抹灰 | 1.部位：18mm水泥砂浆找平 | m2 | 70.76
| 3 | 装饰工程
1 | 011102003005 | 块料楼地面 | 1.部位：卫生间 2.600*1200*10防滑砖，白水泥擦缝，20厚1：3干硬性水泥砂浆结合层，表面撒水泥粉 3.界面剂一道 | m2 | 66.28
2 | 011101006001 | 地面砂浆找平层 | 1.部位：卫生间 2.20mm1：3水泥砂浆找坡层坡向地漏，随打随抹平 | m2 | 66.28
3 | 010904002003 | 楼(地)面涂膜防水 | 1.涂膜厚度、遍数:2.0mm厚单组份聚胺脂防水层 2.部位:卫生间 | m2 | 66.28
4 | 011502001001 | 金属装饰线 | 1.线条材料品种、规格、颜色:1.2厚不锈钢 2.做法详节点D01-07 | m | 5.7
5 | 011102001001 | 石材楼地面 | 1.部位：门槛石 2.18mm厚石材 3.C20细石混凝土止水槛 | m2 | 0.9
6 | 011105003002 | 块料踢脚线 | 1.瓷砖踢脚线50mm | m2 | 11.6
7 | 010404001001 | 垫层 | 蹲位垫高 1.陶粒混凝土填充层 | m3 | 3.36
8 | 011204003004 | 块料墙面 | 部位：卫生间 1.素水泥浆一道 2.600*1200mm墙面砖，白水泥擦缝，5厚瓷砖粘结剂粘结层 | m2 | 208.28
9 | 011201004008 | 墙面砂浆找平 | 1.部位：卫生间 2.底层厚度、砂浆配合比:15厚1:3水泥砂浆 | m2 | 208.28
表5
分部分项工程量清单与计价表
工程名称：办公楼_土建单位工程 | [5 empty] | 第8页 共41页
序号 | 项目编码 | 项目名称 | 项目特征描述 | 计量 单位 | 工程量 | 金 额（元）
[6 empty] | 综合单价 | 合价
10 | 010903002002 | 墙面涂膜防水 | 1.涂膜厚度、遍数:2.0mm厚单组份聚胺脂防水层 2.部位:卫生间 1.8m高 | m2 | 142.02
11 | 011407004003 | 瓷砖美缝处理 | 1.瓷砖美缝处理 | m | 686.4
12 | 011302001004 | 天棚吊顶 | 1.吊顶形式、吊杆规格、高度:配套吊杆 2.龙骨材料种类、规格、中距:轻钢龙骨 3.基层材料种类、规格:9.5防水石膏板 | m2 | 66.28
13 | 011304001001 | 灯带槽 | 1.双层9.5石膏板 2.轻钢龙骨 3.做法详节点D01-05 | m2 | 2.27
14 | 011210005001 | 成品隔断 | 1.隔板材料品种、规格、颜色:一代18mm抗倍特板隔断(卫生间) | m2 | 54.65
15 | 011210005002 | 成品隔断 | 1.隔板材料品种、规格、颜色:一代30mm抗倍特板隔断 (小便斗) | m2 | 1.76
16 | 011501008002 | 拖把收纳柜 | 1.18mm抗倍特板隔断 | ㎡ | 8.4
17 | 011505001004 | 洗漱台 | 1.材料品种、规格、颜色:20mm白色人造石台面、倒角 2.18mmB1级阻燃板 3.支架、配件品种、规格:镀锌角钢 4.木饰面柜体 | m2 | 4.61
18 | 011505010003 | 镜面玻璃 | 1.18厚B1阻燃板+镀锌方通骨架+1.2mm不锈钢 2.6mm明镜台镜 3.LED灯带 | m2 | 5.2
19 | 031004003002 | 洗脸盆 | 1.洗脸盆 台下式 冷水（含不锈钢水龙头） | 组 | 6
20 | 031004008002 | 其他成品卫生器具 | 1.成品拖布池安装（含不锈钢龙头） | 组 | 4
21 | 010801002004 | 木质门 | 1.部位：卫生间门 2.门代号及洞口尺寸:900*2100mm 3..材质:免漆门(选样) 4.含门锁及五金配件 | 樘 | 4
22 | 030701008001 | 净水器 | 1.1200G厨下净水器安装 | 台 | 2
23 | b003001 | 嵌入式垃圾桶台面隐藏式圆内嵌洗手台304不锈钢翻转盖子 | 嵌入式垃圾桶台面隐藏式圆内嵌洗手台304不锈钢翻转盖子 | 套 | 2
小 计
七 | 外立面
| 1 | 拆除工程
1 | 011601001007 | 砖（石）砌体拆除 | 1.部位：外立面百叶窗隔层 2.拆除砌体（标准砖） | m3 | 2.77
2 | 011604002004 | 立面抹灰层 | 1.1.部位：外墙 2.拆除墙柱面 (水泥及混合砂浆面) | m2 | 898.67
表5
分部分项工程量清单与计价表
工程名称：办公楼_土建单位工程 | [5 empty] | 第9页 共41页
序号 | 项目编码 | 项目名称 | 项目特征描述 | 计量 单位 | 工程量 | 金 额（元）
[6 empty] | 综合单价 | 合价
3 | 011606002003 | 一层入户玻璃门拆除 | 1.入户玻璃门拆除 3000*2100 | m2 | 6.3
4 | 011604001006 | 地面抹灰层拆除 | 1.外立面散水水泥砂浆层拆除 | m2 | 38.61
5 | 011610001003 | 门窗拆除 | 1.拆除外立面铝合金窗及厨房部分铝合金门窗 | m2 | 175.74
6 | 011610001005 | 门窗拆除 | 1.部位：厨房、会议厅、监控室 2.拆除木门 | 樘 | 9
7 | 011610005003 | 防盗网拆除 | 防盗网拆除 | m2 | 130.74
8 | 011610004001 | 门窗套拆除 | 1.构件名称:门窗套 2.门窗套材质:金属 | m2 | 19.1
9 | 011601001006 | 拆除台阶 | 1.拆除台阶、坡道 | m3 | 27.16
10 | 011609001002 | 栏杆、栏板拆除 | 1.拆除金属栏杆 | m | 28
11 | 011610001015 | 门窗拆除 | 1.构件名称:百叶窗 2.材质:铝合金 3.门窗面积:4平以内 | 樘 | 4
12 | 030701003003 | 空调器 | 1.规格:空调内外机及架子拆除后重新安装 | 台 | 11
13 | 011607001001 | 散水水泥砂浆层拆除 | 1.部位：散水 2.拆除水泥砂浆整体面层 | m2 | 27
14 | 010103002005 | 余方弃置 | 1.废弃料品种:装饰装修工程等拆除后的建筑垃圾（块料状） 2.运距:由投标单位自行考虑 | m3 | 55.16
15 | 010103002018 | 余方弃置 | 1.废弃料品种:装饰装修工程等拆除后的建筑垃圾（松散状） 2.运距:由投标单位自行考虑 | m3 | 13.48
| 2 | 一般土建
1 | 011201001002 | 墙面一般抹灰 | 1.部位：墙体拆除处水泥砂浆找平(12+6mm厚) | m2 | 34.65
2 | 011101001001 | 水泥砂浆楼地面 | 1.部位：坡道 2.水泥砂浆楼地面面层（20mm厚） | m2 | 10
3 | 010401003003 | 实心砖墙900mm高 | 1.部位：一层二层厨房窗台 2.砖品种、规格、强度等级:实心砖砌筑 3.砂浆强度等级、配合比:M7.5混合砂浆砌筑 | m3 | 4.91
4 | 011201001001 | 墙面一般抹灰 | 1.部位：新建墙体水泥砂浆找平 (12+6mm厚) | m2 | 59.96
5 | 010503005001 | 过梁 | 1.混凝土种类:非泵送混凝土 2.混凝土强度等级:C20 | m3 | 0.53
6 | 011107001001 | 石材台阶面 | 1.部位：入户台阶、厨房右侧台阶 2.20mm厚1:3干硬性水泥砂浆；素水泥浆一道（内掺建筑胶） 3.面层：20*800*800mm浅灰色火烧板面层 | m2 | 44.38
表5
分部分项工程量清单与计价表
工程名称：办公楼_土建单位工程 | [5 empty] | 第10页 共41页
序号 | 项目编码 | 项目名称 | 项目特征描述 | 计量 单位 | 工程量 | 金 额（元）
[6 empty] | 综合单价 | 合价
7 | 011101001002 | 水泥砂浆楼地面 | 1.部位：台阶侧面 2.水泥砂浆楼地面面层（20mm厚） | m2 | 6.75
8 | 011101001003 | 水泥砂浆楼地面 | 1.部位：散水 2.水泥砂浆楼地面面层（20mm厚） | m2 | 27
9 | 010512008001 | 沟盖板 | 1.破损沟盖板更换 2.材质：钢筋砼盖板 | m3 | 0.75
| 3 | 门窗工程
1 | 010807001001 | 金属组合窗 | 1.框、扇材质:1.6厚断桥铝型材 2.玻璃品种、厚度:6厚LOW-E玻璃+8mm空气层+6mm厚钢化玻璃 | m2 | 131.05
2 | 010805001002 | 全玻地弹门 | 1.一楼入户玻璃门（3000*2900mm） 2.人脸识别器 | 樘 | 1
3 | 010808004003 | 金属门窗套 | 1.基层材料种类:9厘阻燃板 2.面层材料品种、规格:1.8mm厚黑钛不锈钢 | m2 | 12.36
| 4 | 装饰工程
1 | 011407001009 | 墙面喷刷涂料 | 1.部位：外墙（三面） 2.涂料品种、喷刷遍数:真石漆二道,封闭底涂料一道 | m2 | 850.39
2 | 011201004003 | 立面砂浆找平层 | 1.聚合物水泥浆一道 2.5厚1：3水泥砂浆打底扫毛或划出纹道 3.刷素水泥浆一道（内掺水重5%的建筑胶） 4.12厚1：2.5水泥砂浆找平 | m2 | 850.39
3 | 050307006001 | 铁艺栏杆 | 1.铁艺栏杆高度:铁艺栏杆 H=900mm | m | 14
4 | 011405001001 | 金属面油漆 | 1.构件名称:铁艺栏杆 2.油漆品种、遍数:环氧富锌底漆、中间漆、氟碳喷涂面漆 | m2 | 15.03
小 计
合 计
表5
分部分项工程量清单与计价表
工程名称：办公楼_安装单位工程 | [5 empty] | 第11页 共41页
序号 | 项目编码 | 项目名称 | 项目特征描述 | 计量 单位 | 工程量 | 金 额（元）
[6 empty] | 综合单价 | 合价
一 | 拆除工程
1 | 011612002004 | 卫生洁具拆除 | 1.拆除挂式小便器 | 套 | 6
2 | 011612002005 | 卫生洁具拆除 | 1.拆除洗脸盆洗手盆 | 套 | 8
3 | 011612002006 | 卫生洁具拆除 | 1.拆除蹲式大便器、大便器水箱 | 套 | 10
4 | 011612002007 | 卫生洁具拆除 | 1.拆除拖布池 | 套 | 6
5 | 030412005002 | 拆除灯具 | 1.原有灯具拆除 | 套 | 60
6 | 030404034002 | 拆除开关 | 1.原有开关拆除 | 个 | 60
7 | 030404035004 | 拆除插座 | 1.原有插座拆除 | 个 | 135
8 | 030404017005 | 拆除配电箱 | 1.拆除成套配电箱 | 台 | 3
9 | 011612001009 | 管道拆除 | 塑料管拆除 20mm | m | 182.6
10 | 010103002011 | 余方弃置 | 1.废弃料品种:装饰装修工程等拆除后的建筑垃圾（块料状） 2.运距:由投标单位自行考虑 | m3 | 135.6
11 | 030412005004 | 拆除灯具 | 1.原有灯具拆除 | 套 | 14
12 | 030404034004 | 拆除开关 | 1.原有开关拆除 | 个 | 14
13 | 030404035015 | 拆除插座 | 1.原有插座拆除 | 个 | 8
14 | 011612001006 | 管道拆除 | 塑料管拆除 20mm | m | 12
15 | 030413002006 | 凿(压)槽 | 1.名称：砖结构(宽mm×深mm50×50) 2.填充(恢复)方式：砌块墙体内设置暗管、暗线、暗盒等,采用开槽砌块或定制砌块,且应用纤维防裂砂浆和玻纤网布增强 | m | 48
小 计
二 | 电气工程
1 | 030404017003 | 配电箱 | 1.成套配电箱安装 AL1 | 台 | 1
2 | 030404017008 | 配电箱 | 1.成套配电箱安装 AL2 | 台 | 1
3 | 030404017009 | 配电箱 | 1.成套配电箱安装 ALcf | 台 | 1
4 | 030404017004 | 配电箱 | 1.成套配电箱安装 ALjk | 台 | 1
5 | 030411001006 |  | 配管 1.名称:SC管 2.材质:DN20 暗敷设 3.名称：电气配管 4.配置形式：砖、混凝土结构暗配 | m | 338.8
6 | 030411004002 | 配线 | 1.名称:管内穿线 2.配线形式:照明线路 3.型号:铜芯聚氯乙烯绝缘电线 BV-3×2.5 | m | 2305.6
7 | 030411004009 | 配线 | 1.名称:管内穿线 2.配线形式:照明线路 3.型号:铜芯聚氯乙烯绝缘电线 BV-3×4 | m | 581
表5
分部分项工程量清单与计价表
工程名称：办公楼_安装单位工程 | [5 empty] | 第12页 共41页
序号 | 项目编码 | 项目名称 | 项目特征描述 | 计量 单位 | 工程量 | 金 额（元）
[6 empty] | 综合单价 | 合价
8 | 030411001010 |  | 配管 1.名称:塑料管 2.材质:PVC20 明敷 | m | 103.6
9 | 011502006002 | 明装线路装饰线槽 | 1.PVC明装线槽安装 30*15 | m | 65.3
10 | 030412001002 | 普通灯具 | 1.部位：门厅、走廊、审片室、班组会议室 2.吸顶灯具安装 | 套 | 17
11 | 030412001004 | 普通灯具 | 1.部位：厨房、卫生间 2.筒灯 | 套 | 63
12 | 030412001005 | 普通灯具 | 1.部位:多媒体会议室 2.长方形荧光灯 | 套 | 10
13 | 030404033001 | 风扇 | 1.部位：厨房 2.吊扇 | 台 | 6
14 | 030411001008 | 配管 | 1.名称:塑料管 2.材质:PVC20 暗敷设 | m | 538.68
15 | 030411001009 | 配管 | 1.名称:塑料管 2.材质:PVC25 暗敷设 | m | 26.83
16 | 030404035008 | 插座 | 1.壁挂空调插座 | 个 | 6
17 | 030404035011 | 插座 | 1.五孔插座 | 个 | 35
18 | 030404035013 | 插座 | 1.五孔插座带防溅盒 | 个 | 7
19 | 030404035009 | 插座 | 1.开水器插座 | 个 | 1
20 | 030404035010 | 插座 | 1.厨房落地空调插座 | 个 | 2
21 | 030502004001 | 电视、电话插座 | 1.电视插座 | 个 | 1
22 | 030502012002 | 信息插座 | 1.网络插座 | 个 | 3
23 | 040801029006 | 照明开关 | 1.单联单控 | 个 | 17
24 | 040801029003 | 照明开关 | 1.双联单控 | 个 | 4
25 | 030411006004 | 接线盒 | 1.接线盒 (暗装 难燃聚氯乙烯暗装开关盒) | 个 | 23
26 | 030411006005 | 接线盒 | 1.接线盒 (暗装 难燃聚氯乙烯暗装灯头盒) | 个 | 17
27 | 030404033002 | 风扇 | 1.卫生间排气扇 | 台 | 4
28 | 030414002002 | 送配电装置系统 | 送配电装置系统 | 系统 | 1
29 | 030412004004 | 装饰灯 | 1.标志、诱导装饰灯具安装 墙壁式 安全出口灯 | 套 | 8
30 | 030413002004 | 凿(压)槽 | 1.名称：砖结构(宽mm×深mm50×50) 2.填充(恢复)方式：砌块墙体内设置暗管、暗线、暗盒等,采用开槽砌块或定制砌块,且应用纤维防裂砂浆和玻纤网布增强 | m | 349.6
31 | 030411004004 | 配线 | 1.名称:管内穿线 2.配线形式:照明线路 3.型号:铜芯聚氯乙烯绝缘电线 BV-3×2.5 | m | 183.6
表5
分部分项工程量清单与计价表
工程名称：办公楼_安装单位工程 | [5 empty] | 第13页 共41页
序号 | 项目编码 | 项目名称 | 项目特征描述 | 计量 单位 | 工程量 | 金 额（元）
[6 empty] | 综合单价 | 合价
32 | 030411004005 | 配线 | 1.名称:管内穿线 2.配线形式:照明线路 3.型号:铜芯聚氯乙烯绝缘电线 BV-3×4 | m | 65.3
33 | 030412001007 | 普通灯具 | 1.部位：党建室 2.吸顶灯具安装 | 套 | 14
34 | 030412004005 | 装饰灯 | 1.点光源艺术装饰灯具安装 吸顶式射灯 (套) | 套 | 20
35 | 030411001013 | 配管 | 1.名称:塑料管 2.材质:PVC20 暗敷设 | m | 48
36 | 030411001014 | 配管 | 1.名称:塑料管 2.材质:PVC25 暗敷设 | m | 6
37 | 030404035016 | 插座 | 1.五孔插座 | 个 | 10
38 | 030404035017 | 插座 | 1.开水器插座 | 个 | 1
39 | 030404035018 | 插座 | 1.落地空调插座 | 个 | 2
40 | 030502012005 | 信息插座 | 1.网络插座 | 个 | 1
41 | 040801029004 | 照明开关 | 1.单联单控 | 个 | 3
42 | 040801029005 | 照明开关 | 1.双联单控 | 个 | 3
43 | 030411006008 | 接线盒 | 1.接线盒 (暗装 难燃聚氯乙烯暗装开关盒) | 个 | 3
44 | 030411006009 | 接线盒 | 1.接线盒 (暗装 难燃聚氯乙烯暗装灯头盒) | 个 | 3
45 | 030412004006 | 装饰灯 | 1.标志、诱导装饰灯具安装 墙壁式 安全出口灯 | 套 | 4
46 | 030414002004 | 送配电装置系统 | 送配电装置系统 | 系统 | 1
小 计
三 | 给水工程
1 | 031001006009 | 塑料管 | 1.安装部位:室内 2.介质:给水 3.材质、规格:PPR DN15 4.连接形式:热熔连接 5.压力试验及吹、洗设计要求:消毒冲洗 | m | 126.4
2 | 031001006010 | 塑料管 | 1.安装部位:室内 2.介质:给水 3.材质、规格:PPR DN20 4.连接形式:热熔连接 5.压力试验及吹、洗设计要求:消毒冲洗 | m | 33.6
3 | 031001006011 | 塑料管 | 1.安装部位:室内 2.介质:给水 3.材质、规格:PPR DN25 4.连接形式:热熔连接 5.压力试验及吹、洗设计要求:消毒冲洗 | m | 19.5
表5
分部分项工程量清单与计价表
工程名称：办公楼_安装单位工程 | [5 empty] | 第14页 共41页
序号 | 项目编码 | 项目名称 | 项目特征描述 | 计量 单位 | 工程量 | 金 额（元）
[6 empty] | 综合单价 | 合价
4 | 031001006012 | 塑料管 | 1.安装部位:室内 2.介质:给水 3.材质、规格:PPR DN32 4.连接形式:热熔连接 5.压力试验及吹、洗设计要求:消毒冲洗 | m | 43.2
5 | 031003001004 | 螺纹阀门 | 螺纹阀门 1.类型:螺纹阀门 2.规格、压力等级:DN32 3.连接形式:螺纹连接 | 个 | 6
6 | 031003001002 | 螺纹阀门 | 1.类型:螺纹阀门 2.规格、压力等级:DN25 3.连接形式:螺纹连接 | 个 | 6
7 | 031003001003 | 螺纹阀门 | 1.类型:螺纹阀门 2.规格、压力等级:DN15 3.连接形式:螺纹连接 | 个 | 50
8 | 030413002001 | 凿(压)槽 | 1.名称：砖结构(宽mm×深mm50×50) 2.填充(恢复)方式：砌块墙体内设置暗管、暗线、暗盒等,采用开槽砌块或定制砌块,且应用纤维防裂砂浆和玻纤网布增强 | m | 63.4
小 计
四 | 排水工程
1 | 031001006013 | 塑料管 | 1.安装部位:室内 2.介质:排水 3.材质、规格:PVC-U DN100 4.连接形式:胶粘连接 | m | 34.5
2 | 031001006014 | 塑料管 | 1.安装部位:室内 2.介质:排水 3.材质、规格:PVC-U DN75 4.连接形式:胶粘连接 | m | 35.5
3 | 031001006008 | 塑料管 | 塑料管 1.安装部位:室内 2.介质:排水 3.材质、规格:PVC-U DN50 4.连接形式:胶粘连接 | m | 23.2
4 | 031004014003 | 给、排水附(配)件 | 1.地漏安装 DN75 | 个 | 7
5 | 031004006002 | 大便器 | 1.蹲式大便器安装 瓷高水箱 | 组 | 10
6 | 031004007001 | 小便器 | 1.材质:陶瓷 2.组装形式:壁挂 3.壁挂式小便器安装 感应开关 埋入式 | 组 | 6
7 | 031004019001 | 隔油池 | 1.类型:不锈钢 2.型号、规格:长宽高：1*1*1 3.安装部位:室外 | 套 | 1
8 | 03BC001001 | 清理现场隔油池 | 清理现场隔油池 | 工日 | 2
9 | 031004019003 | 隔油器 | 1.直径600隔油池拆除 | 套 | 1
10 | 030903003001 | 铜管 | 1.空调铜管DN20 | m | 63
11 | 031001006015 | 塑料管 | 1.空调凝结水塑料管DN50 | m | 63
表5
分部分项工程量清单与计价表
工程名称：办公楼_安装单位工程 | [5 empty] | 第15页 共41页
序号 | 项目编码 | 项目名称 | 项目特征描述 | 计量 单位 | 工程量 | 金 额（元）
[6 empty] | 综合单价 | 合价
12 | 010101007002 | 管沟土方 | 1.管道挖土方 管道挖填土方 管道公称直径50mm以内 1.0m深 | m | 8.6
小 计
合 计
表5
分部分项工程量清单与计价表
工程名称：宿舍楼_土建单位工程 | [5 empty] | 第16页 共41页
序号 | 项目编码 | 项目名称 | 项目特征描述 | 计量 单位 | 工程量 | 金 额（元）
[6 empty] | 综合单价 | 合价
一 | 拆除工程
1 | 011601001001 | 砖（石）砌体拆除 | 1.拆除卫生间墙体 2.材质：标准砖 | m3 | 30.09
2 | 011604002002 | 外立面抹灰层拆除 | 1.1.部位：外墙 2.拆除外立面 (水泥及混合砂浆面) | m2 | 994.87
3 | 011605002004 | 墙面块料拆除 | 1.拆除外立面墙裙瓷砖及柱面瓷砖 | m2 | 85.6
4 | 011605001001 | 地面块料拆除 | 1.部位：卫生间 2.拆除块料面层（含结合层、找平层） | m2 | 84.22
5 | 011602001001 | 拆除混凝土垫层 | 卫生间地面 1.拆除混凝土垫层 | m3 | 21
6 | 011605001005 | 地面块料拆除（瓷砖破损修复） | 1.部位：卧室、阳台、走廊、洗衣房 2.拆除块料面层（含结合层、找平层） | m2 | 391.78
7 | 011604001001 | 墙面油漆涂料拆除 | 1.部位：阳台、走廊、洗衣房 2.拆除墙柱面 (清除抹灰面油漆涂料) | m2 | 3473.66
8 | 011605002003 | 墙面块料拆除 | 1.部位：卫生间 2.拆除墙面块料层（含结合层） | m2 | 377.77
9 | 011604003001 | 天棚面油漆涂料拆除 | 1.部位：阳台、卧室、走廊、洗衣房 2.拆除天棚面 (清除抹灰面油漆涂料） | m2 | 1132.4
10 | 011606003001 | 天棚面龙骨及饰面拆除 | 1.部位：卫生间 2.拆除天棚 (金属龙骨 金属面) | m2 | 84.22
11 | 011614008001 | 块料、石材台池槽拆除 | 1.拆除块料（石材）台池槽 | m | 31.5
12 | 011610001001 | 门窗拆除 | 1.构件名称:木门、铝合金门 2.门窗面积:700*2100、900*2100 | 樘 | 106
13 | 011610001008 | 门窗拆除 | 1.构件名称:门窗 2.门窗面积:面积大于4m2 | 樘 | 36
14 | 011614006001 | 窗帘轨拆除 | 1.拆除窗帘轨 | m | 52.5
15 | 011610005001 | 防盗网拆除 | 1.一层、二层阳台外窗防盗网拆除 2.一层入户门防盗网拆除 | m2 | 92.7
16 | 011607002001 | 防水层拆除 | 1.卫生间防水层拆除 | m2 | 546
17 | 011605001006 | 平面块料拆除 | 1.拆除石材门槛石 | m2 | 15.05
18 | 010807004001 | 金属纱窗拆除 | 1.拆除卧室金属窗纱窗 | m2 | 63
19 | 010103002001 | 余方弃置 | 1.废弃料品种:装饰装修工程等拆除后的建筑垃圾（块料状） 2.运距:由投标单位自行考虑 | m3 | 213.61
表5
分部分项工程量清单与计价表
工程名称：宿舍楼_土建单位工程 | [5 empty] | 第17页 共41页
序号 | 项目编码 | 项目名称 | 项目特征描述 | 计量 单位 | 工程量 | 金 额（元）
[6 empty] | 综合单价 | 合价
20 | 010103002019 | 余方弃置 | 1.废弃料品种:装饰装修工程等拆除后的建筑垃圾（松散状） 2.运距:由投标单位自行考虑 | m3 | 92.31
小 计
二 | 卧室、卫生间、阳台
| 1 | 一般土建
1 | 010401003001 | 实心砖墙 | 1.部位：卫生间墙体外移450mm 2.砖品种、规格、强度等级:实心砖砌筑 3.砂浆强度等级、配合比:M7.5混合砂浆砌筑 | m3 | 30.95
2 | 010401012001 | 零星砌砖 | 1.部位：卫生间排水管包管 2.砌筑60厚立砖包管 3.1：3水泥砂浆20厚 | m3 | 2.5
3 | 010501001001 | 垫层 | 1.卫生间反坎150mm高 | m3 | 2.15
4 | 011201001003 | 墙面一般抹灰（卫生间） | 1.内墙面水泥砂浆一般抹灰 (12+6mm厚) | m2 | 682.71
| 2 | 楼地面工程
1 | 010904002002 | 楼(地)面涂膜防水 | 1.部位：卫生间 2.涂膜厚度、遍数:2厚聚氨酯防水层 | m2 | 115.5
2 | 010903002003 | 墙面涂膜防水 | 1.部位：卫生间 2.涂膜厚度、遍数:2厚聚氨酯防水层，沿墙四周翻起1800 | m2 | 400.05
3 | 011102003006 | 块料楼地面 | 部位：卫生间 1.600*1200*10厚防滑陶瓷砖，白水泥擦缝，20厚1：3干硬性水泥砂浆结合层，表面撒水泥粉 2.界面剂一道 | m2 | 115.5
4 | 011101006003 | 地面砂浆找平层 | 1.部位：卫生间 2.20mm1：3水泥砂浆找坡层坡向地漏，随打随抹平 | m2 | 115.5
5 | 011102003012 | 块料楼地面（瓷砖破损修复） | 部位：洗衣房 1.800*800*10厚玻化砖，白水泥擦缝，20厚1：3干硬性水泥砂浆结合层，表面撒水泥粉 2.界面剂一道 3.20mm1：3水泥砂浆找平层 | m2 | 8.7
6 | 011102003010 | 块料楼地面（瓷砖破损修复） | 1.部位：卧室 2.800*800*10玻化砖，白水泥擦缝，20厚1：3干硬性水泥砂浆结合层，表面撒水泥粉 3.界面剂一道 4.20mm1：3水泥砂浆找平层 | m2 | 251.44
7 | 011102001002 | 石材楼地面 | 1.部位：门槛石 2.18mm厚石材 3.C20细石混凝土止水槛 | m2 | 17.54
表5
分部分项工程量清单与计价表
工程名称：宿舍楼_土建单位工程 | [5 empty] | 第18页 共41页
序号 | 项目编码 | 项目名称 | 项目特征描述 | 计量 单位 | 工程量 | 金 额（元）
[6 empty] | 综合单价 | 合价
8 | 011407004005 | 瓷砖美缝处理 | 1.卧室、卫生间、洗衣房地面美缝 2.瓷砖美缝处理 | m | 939.1
| 3 | 墙面工程
1 | 011407001007 | 墙面喷刷涂料 | 部位：阳台 1.界面剂一道 2.刮腻子三遍，底漆一遍，无机涂料2遍 | m2 | 685.8
2 | 011407001012 | 墙面喷刷涂料 | 部位：卧室 1.界面剂一道 2.刮腻子三遍，底漆一遍，无机涂料2遍 | m2 | 1757.88
3 | 011407001003 | 墙面喷刷涂料 | 部位：洗衣房 1.界面剂一道 2.刮腻子三遍，底漆一遍，无机涂料2遍 | m2 | 42.56
4 | 011204003005 | 块料墙面 | 部位：卫生间 1.600*1200mm墙面砖，白水泥擦缝，5厚瓷砖粘结剂粘结层 2.界面剂一道 | m2 | 547.37
5 | 011407004008 | 瓷砖美缝处理 | 1.卫生间墙面瓷砖美缝 2.瓷砖美缝处理 | m | 1368.43
| 4 | 天棚工程
1 | 011407002007 | 天棚喷刷涂料 | 部位：卧室、阳台、洗衣房 1.天棚抹灰 素水泥浆界面剂 2.2厚面层腻子分层抹平，底漆一遍，无机白色涂料2遍 | m2 | 821.72
2 | 011302001001 | 天棚吊顶 | 部位：卫生间 1.龙骨材料种类、规格、中距:装配式T型铝合金天棚龙骨 2.面层材料品种、规格:方形铝扣板300mm×300mm 3.压条材料种类、规格:铝扣板收边线 | m2 | 115.5
| 5 | 门窗工程
1 | 010802001002 | 金属（塑钢）门 | 1.卫生间门，极窄黑钛边款平开玻璃门 | m2 | 51.45
2 | 010801002003 | 木质门 | 1.部位：阳台门 2.门代号及洞口尺寸:900*2100mm 3.材质:复合木门 | 樘 | 35
3 | 010801002005 | 木质门 | 1.部位：入户门 2.门代号及洞口尺寸:900*2100mm 3.材质:免漆门(选样) | 樘 | 35
4 | 010807004005 | 金属纱窗 | 1.卧室窗 2.金属平开纱窗 (铝合金材质) | m2 | 32.4
表5
分部分项工程量清单与计价表
工程名称：宿舍楼_土建单位工程 | [5 empty] | 第19页 共41页
序号 | 项目编码 | 项目名称 | 项目特征描述 | 计量 单位 | 工程量 | 金 额（元）
[6 empty] | 综合单价 | 合价
5 | 010807001003 | 金属组合窗（阳台） | 1.框、扇材质:1.6厚断桥铝型材 2.玻璃品种、厚度:6厚LOW-E玻璃+8mm空气层+6mm厚钢化玻璃 | m2 | 172.8
6 | 010811001001 | 门窗检修 | 1、钢门窗拆卸更换 支撑 | 个 | 10
7 | 010807004002 | 门窗检修 | 1.钢门窗换纱 | m2 | 10
8 | 010811001002 | 门窗检修 | 1.钢门窗框加固 | 樘 | 10
| 6 | 其他工程
1 | 011505001002 | 洗漱台 | 1、九牧成品洗手台 2、陶瓷洗簌盆+台下柜+镜箱+不锈钢龙头+排水附件 3、规格：850mm长*500mm宽*标准高 | 个 | 35
2 | 011505001005 | 洗漱台 | 1.成品石英石洗衣槽（带台下柜）、龙头、排水附件 2.规格：1400mm长*700mm宽*标准高 | 个 | 35
3 | 031004006001 | 大便器 | 1.九牧坐式大便器安装 | 组 | 35
4 | 010810001001 | 窗帘 | 1.窗帘（落地）高度2400 2.材质：布料 | m | 227.5
5 | 010810005001 | 窗帘轨 | 1、罗马杆 | m | 113.75
6 | 031004010001 | 淋浴器 | 1.成套淋浴器 手动开关 (冷热水) 2.款式：顶喷+手持花洒+下水 | 套 | 35
7 | 011505014001 | 防水浴帘 | 1.防水浴帘（含弧形铝合金轨道） 2.长度约2m | 套 | 35
小 计
三 | 走廊
1 | 011407001011 | 墙面喷刷涂料 | 部位：1~4层走廊 1.界面剂一道 2.刮腻子三遍，底漆一遍，无机涂料2遍 | m2 | 814.68
2 | 011102003004 | 块料楼地面（瓷砖破损修复） | 1.部位：1层、4层走廊 2.800*800*10玻化砖，白水泥擦缝，20厚1：3干硬性水泥砂浆结合层，表面撒水泥粉 3.界面剂一道 | m2 | 55.24
3 | 011101006007 | 平面砂浆找平层 | 1.找平层砂浆配合比、厚度:20厚1：3水泥砂浆找平 | m2 | 55.24
4 | 011407004006 | 瓷砖美缝处理 | 1.瓷砖美缝处理 | m | 55.24
5 | 011105003003 | 块料踢脚线（零星修补） | 1.部位：走廊 2.瓷砖踢脚线50mm | m2 | 0.76
6 | 011407002005 | 天棚喷刷涂料 | 部位：走廊 1.天棚抹灰 素水泥浆界面剂 2.2厚面层腻子分层抹平，底漆一遍，无机白色涂料2遍 | m2 | 265.6
表5
分部分项工程量清单与计价表
工程名称：宿舍楼_土建单位工程 | [5 empty] | 第20页 共41页
序号 | 项目编码 | 项目名称 | 项目特征描述 | 计量 单位 | 工程量 | 金 额（元）
[6 empty] | 综合单价 | 合价
小 计
四 | 外立面
1 | 011407001001 | 墙面喷刷涂料 | 1.部位：外墙 2.涂料品种、喷刷遍数:真石漆二道,封闭底涂料一道 | m2 | 950.64
2 | 011201004004 | 立面砂浆找平层 | 1.聚合物水泥浆一道 2.5厚1：3水泥砂浆打底扫毛或划出纹道 3.刷素水泥浆一道（内掺水重5%的建筑胶） 4.12厚1：2.5水泥砂浆找平 | m2 | 950.64
3 | 011204003001 | 块料墙面 | 1.部位：外墙勒脚瓷砖损坏瓷砖更换 | m2 | 42.4
4 | 010805001003 | 全玻地弹门 | 1.部位：一层地弹门 3200*2100 2.人脸识别器 | 樘 | 1
5 | 010808004004 | 金属门窗套 | 1.基层材料种类:9厘阻燃板 2.面层材料品种、规格:1.8厚黑钛不锈钢 | m2 | 4.29
6 | 010811001003 | 门窗检修 | 1、钢门窗拆卸更换 支撑 | 个 | 10
7 | 010807004003 | 门窗检修 | 1.钢门窗换纱 | m2 | 10
8 | 010811001004 | 门窗检修 | 1.钢门窗框加固 | 樘 | 10
9 | 01BC001001 | 空调内外机清洗 | 空调内外机清洗 | 工日 | 30
小 计
合 计
表5
分部分项工程量清单与计价表
工程名称：宿舍楼_安装单位工程 | [5 empty] | 第21页 共41页
序号 | 项目编码 | 项目名称 | 项目特征描述 | 计量 单位 | 工程量 | 金 额（元）
[6 empty] | 综合单价 | 合价
一 | 拆除工程
1 | 030404017006 | 拆除配电箱 | 1.拆除成套配电箱（半周长0.5~1m） | 台 | 4
2 | 030404017007 | 拆除配电箱 | 1.拆除成套配电箱（半周长0.5m及以内） | 台 | 5
3 | 030412005001 | 拆除灯具 | 1.原有灯具拆除 | 套 | 180
4 | 030404034001 | 拆除开关 | 1.原有开关拆除 | 个 | 140
5 | 030404035001 | 拆除插座 | 1.原有插座拆除 | 个 | 175
6 | 030701003004 | 空调器 | 1.规格:空调内外机临时拆装至临时宿舍 | 台 | 10
7 | 030701003001 | 空调器 | 1.规格:空调内外机拆除后重新安装 | 台 | 5
8 | 011612002001 | 卫生洁具拆除 | 1.卫生洁具拆除 蹲便器 瓷低水箱 | 套 | 35
9 | b002001 | 马桶移位开挖 | 1.马桶移位开挖 | 套 | 35
10 | 011612002002 | 卫生洁具拆除 | 1.卫生器具拆除 拆淋浴器 | 套 | 35
11 | 011612002003 | 卫生洁具拆除 | 1.拆除洗脸盆 挂墙式 | 套 | 35
12 | 031006012001 | 热水器拆装 | 1.热水器拆移至临时宿舍 | 台 | 15
13 | 031006012002 | 热水器拆装 | 1.原电热水器拆装移位（利旧） | 台 | 35
14 | 011612001008 | 管道拆除 | 塑料管拆除 20mm | m | 382.6
15 | 011612001003 | 管道拆除 | 1.拆除室外镀锌钢管 25mm以内 | m | 40
16 | 011612001002 | 管道拆除 | 1.拆除PP-R给水管De25 | m | 253.2
17 | 011612001001 | 管道拆除 | 1.拆除PP-R给水管De20 | m | 498.5
18 | 031001006002 | 塑料管 | 1.安装部位:室内 2.介质:排水 3.材质、规格:PVC-U DN100 拆除 | m | 226
19 | 031004014005 | 拆除给、排水附(配)件 | 1.拆除地漏 DN50 带存水弯 | 个 | 35
20 | 031004014006 | 拆除给、排水附(配)件 | 1.地面扫除口拆除 | 个 | 35
21 | 011612001004 | 桥架拆除 | 桥架拆除 | m | 144
22 | 010103002002 | 余方弃置 | 1.废弃料品种:装饰装修工程等拆除后的建筑垃圾（块料状） 2.运距:由投标单位自行考虑 | m3 | 135.6
小 计
二 | 电气工程
1 | 030404017010 | 配电箱 | 1.成套配电箱安装 户内配电箱 LB | 台 | 5
2 | 030404017011 | 配电箱 | 1.动力配电箱 1AP1 | 台 | 1
3 | 030411001007 | 配管 | 配管 1.名称:塑料管 2.材质:PVC20 明敷 | m | 103.6
表5
分部分项工程量清单与计价表
工程名称：宿舍楼_安装单位工程 | [5 empty] | 第22页 共41页
序号 | 项目编码 | 项目名称 | 项目特征描述 | 计量 单位 | 工程量 | 金 额（元）
[6 empty] | 综合单价 | 合价
4 | 011502006001 | 明装线路装饰线槽 | 1.PVC明装线槽安装 30*15 | m | 65.3
5 | 030411001001 | 配管 | 1.名称:塑料管 2.材质:PVC20 暗敷设 | m | 2668.5
6 | 030411001002 | 配管 | 1.名称:塑料管 2.材质:PVC32暗敷设 | m | 881.2
7 | 030411001003 | 配管 | 1.名称:电线管 2.材质:JDG DN20 3.暗敷设 | m | 656.3
8 | 030411004007 | 配线 | 1.名称:管内穿线 2.配线形式:照明线路 3.型号:WDZ-BYJ-2.5 | m | 4265.5
9 | 030411004008 | 配线 | 1.名称:管内穿线 2.配线形式:照明线路 3.型号:WDZ-BYJ-4 | m | 2833.9
10 | 030411004011 | 配线 | 1.名称:线槽穿线 2.配线形式:照明线路 3.型号:WDZB-BYJ-6 | m | 3458
11 | 030404035012 | 插座 | 1.三孔插座带开关 | 个 | 35
12 | 030404035005 | 插座 | 1.五孔插座 | 个 | 180
13 | 030404035007 | 插座 | 1.五孔插座带防溅盒 | 个 | 108
14 | 030502012003 | 信息插座 | 1.网络插座 | 个 | 35
15 | 040801029007 | 照明开关 | 1.单联单控 | 个 | 36
16 | 040801029009 | 照明开关 | 1.双联单控 | 个 | 105
17 | 030412001001 | 普通灯具 | 1.吸顶灯 | 套 | 108
18 | 031005005001 | 暖风机 | 1.暖风机安装 带灯 | 台 | 35
19 | 030412004001 | 装饰灯 | 1.标志、诱导装饰灯具安装 墙壁式 安全出口灯 | 套 | 8
20 | 030412004002 | 装饰灯 | 1.标志、诱导装饰灯具安装 墙壁式集中电源疏散照明灯 | 套 | 28
21 | 030412004003 | 装饰灯 | 1.标志、诱导装饰灯具安装 墙壁式疏散指示灯 | 套 | 16
22 | 030411006001 | 接线盒 | 1.接线盒 (暗装 难燃聚氯乙烯暗装开关盒) | 个 | 584
23 | 030411006002 | 接线盒 | 1.接线盒 (暗装 难燃聚氯乙烯暗装灯头盒) | 个 | 156
24 | 030411003001 | 桥架 | 1.名称:钢制桥架 2.型号:槽式桥架 3.规格:100*50 | m | 320
25 | 040801032001 | 铁构件制作、安装 | 1.电缆桥架支撑架制作 2.电缆桥架支撑架安装 | kg | 280.32
26 | 031003010001 | 软管 | 1.金属软管敷设 内径≤32mm 每根长≤1m | m | 446
27 | 030404019003 | 控制开关 | 1.卫生间照明、暖风一体控制面板 | 个 | 35
28 | 030611002001 | 仪表附件 | 1.电表 电表箱每层需要新增9个电表 | 个 | 35
29 | 030414002001 | 送配电装置系统 | 送配电装置系统 | 系统 | 1
表5
分部分项工程量清单与计价表
工程名称：宿舍楼_安装单位工程 | [5 empty] | 第23页 共41页
序号 | 项目编码 | 项目名称 | 项目特征描述 | 计量 单位 | 工程量 | 金 额（元）
[6 empty] | 综合单价 | 合价
30 | 030413002003 | 凿(压)槽 | 1.名称：砖结构(宽mm×深mm45×45) 2.填充(恢复)方式：砌块墙体内设置暗管、暗线、暗盒等,采用开槽砌块或定制砌块,且应用纤维防裂砂浆和玻纤网布增强 | m | 1880
小 计
三 | 弱电工程
1 | 030411001004 | 配管 | 1.名称:塑料管 2.材质:PVC20 暗敷设 | m | 362
2 | 030411001005 | 配管 | 1.名称:电线管 2.材质:JDG DN20 3.暗敷设 | m | 688
3 | 030502012001 | 信息插座 | 1.网络插座 | 个 | 35
4 | 030411005001 | 接线箱 | 1.户内弱电箱 | 个 | 12
5 | 030411006003 | 接线盒 | 1.接线盒 (暗装 难燃聚氯乙烯暗装开关盒) | 个 | 70
6 | 031003010002 | 软管 | 1.金属软管敷设 内径≤20mm 每根长≤1m | m | 20.5
7 | 030411004006 | 配线 | 1.管内穿线 穿多芯软导线 RVS-2*0.5 | m | 355
8 | 030502005001 | 双绞线缆 | 1.双绞线缆 G657A | m | 1032.5
小 计
四 | 给水工程
1 | 031001006003 | 塑料管 | 1.安装部位:室内 2.介质:给水 3.材质、规格:PPR DN15 4.连接形式:热熔连接 5.压力试验及吹、洗设计要求:消毒冲洗 | m | 836.7
2 | 031001006004 | 塑料管 | 1.安装部位:室内 2.介质:给水 3.材质、规格:PPR DN20 4.连接形式:热熔连接 5.压力试验及吹、洗设计要求:消毒冲洗 | m | 276.3
3 | 031003001001 | 螺纹阀门 | 1.类型:螺纹阀门 2.规格、压力等级:DN20 3.连接形式:螺纹连接 | 个 | 35
4 | 011615001002 | 开孔(打洞) | 1.混凝土楼板钻孔 钻孔直径 83mm以内 | 个 | 105
5 | 030408008001 | 堵洞 | 1.堵洞 公称直径50mm以内 | 处 | 105
6 | 030413002002 | 凿(压)槽 | 1.名称：砖结构(宽mm×深mm50×50) 2.填充(恢复)方式：砌块墙体内设置暗管、暗线、暗盒等,采用开槽砌块或定制砌块,且应用纤维防裂砂浆和玻纤网布增强 | m | 245
小 计
表5
分部分项工程量清单与计价表
工程名称：宿舍楼_安装单位工程 | [5 empty] | 第24页 共41页
序号 | 项目编码 | 项目名称 | 项目特征描述 | 计量 单位 | 工程量 | 金 额（元）
[6 empty] | 综合单价 | 合价
五 | 排水工程
1 | 031001006005 | 塑料管 | 1.安装部位:室内 2.介质:排水 3.材质、规格:PVC-U DN100 4.连接形式:胶粘连接 | m | 452.3
2 | 031001006007 | 塑料管 | 1.安装部位:室内 2.介质:排水 3.材质、规格:PVC-U DN75 4.连接形式:胶粘连接 | m | 142.6
3 | 031001006006 | 塑料管 | 1.安装部位:室内 2.介质:排水 3.材质、规格:PVC-U DN50 4.连接形式:胶粘连接 | m | 198.7
4 | 031004014007 | 给、排水附(配)件 | 1.地漏安装 DN75 | 个 | 105
5 | 031003013002 | 水表 | 水表 | 个 | 36
6 | 030903003002 | 铜管 | 1.空调铜管DN20 | m | 52.5
7 | 031001006001 | 塑料管 | 1.空调凝结水塑料管DN50 | m | 35
小 计
合 计
表5
分部分项工程量清单与计价表
工程名称：大帽山隧道管理用房_土建单位工程 | [5 empty] | 第25页 共41页
序号 | 项目编码 | 项目名称 | 项目特征描述 | 计量 单位 | 工程量 | 金 额（元）
[6 empty] | 综合单价 | 合价
一 | 新增分部工程
| 1 | 拆除工程
1 | 011601001008 | 砖（石）砌体拆除 | 1.砖墙拆除 2.材质：标准砖 | m3 | 83.8
2 | 011604001003 | 墙面油漆涂料拆除 | 1.拆除墙柱面 (清除抹灰面油漆涂料) | m2 | 170.82
3 | 011605002005 | 墙面块料拆除 | 1.拆除墙面块料层（含结合层） | m2 | 30.45
4 | 011606002007 | 墙柱面龙骨及饰面拆除 | 1.拆除原餐厅墙面木板 | m2 | 26.35
5 | 011606003003 | 天棚面龙骨及饰面拆除 | 1.拆除天棚 (金属龙骨 金属面) | m2 | 242.57
6 | 011610001006 | 门窗拆除 | 1.拆除外立面铝合金窗及窗框 2.面积小于2.5m2 | m2 | 3.96
7 | 011610001009 | 门窗拆除 | 1.拆除外立面铝合金窗及窗框 2.面积小于4m2 | m2 | 10.8
8 | 011610001010 | 门窗拆除 | 1.拆除外立面铝合金窗及窗框 2.面积大于4m2 | m2 | 33.2
9 | 011610001011 | 门窗拆除 | 1.拆除木门 | 樘 | 12
10 | 011609001001 | 栏杆、栏板拆除 | 1.拆除金属栏杆 | m | 6.4
11 | 011602001002 | 拆除混凝土垫层 | 1.卫生间垫层拆除 | m3 | 5.34
12 | 010103002009 | 余方弃置 | 1.废弃料品种:装饰装修工程等拆除后的建筑垃圾（块料状） 2.运距:由投标单位自行考虑 | m3 | 170.54
13 | 010103002021 | 余方弃置 | 1.废弃料品种:装饰装修工程等拆除后的建筑垃圾（松散状） 2.运距:由投标单位自行考虑 | m3 | 2.56
14 | 011101006004 | 平面砂浆找平层 | 1.部位：卫生间 2.20mm1：3水泥砂浆找平层 | m2 | 26.7
| 2 | 一般土建
1 | 010401003004 | 实心砖墙 | 1.砖品种、规格、强度等级:实心砖砌筑 2.砂浆强度等级、配合比:M7.5混合砂浆砌筑 | m3 | 18.6
2 | 011201001008 | 墙面一般抹灰 | 1.内墙面水泥砂浆一般抹灰 (12+6mm厚) | m2 | 211.86
3 | 011201001009 | 墙面一般抹灰 | 1.部位：拆除墙体处水泥砂浆找平 (12+6mm厚) | m2 | 30.63
| 3 | 装饰工程
1 | 011103003002 | 塑料板楼地面 | 1.同质透心塑胶地板2.5厚 | m2 | 252.68
2 | 011101005002 | 自流坪楼地面 | 1.自流平水泥砂浆楼地面基层 (2mm厚) | m2 | 252.68
表5
分部分项工程量清单与计价表
工程名称：大帽山隧道管理用房_土建单位工程 | [5 empty] | 第26页 共41页
序号 | 项目编码 | 项目名称 | 项目特征描述 | 计量 单位 | 工程量 | 金 额（元）
[6 empty] | 综合单价 | 合价
3 | 010807001002 | 金属落地窗 | 1.框、扇材质:1.6厚断桥铝型材 2.玻璃品种、厚度:6厚LOW-E玻璃+8mm空气层+6mm厚钢化玻璃 | m2 | 21.54
4 | 010807001004 | 金属组合窗 | 1.框、扇材质:1.6厚断桥铝型材 2.玻璃品种、厚度:6厚LOW-E玻璃+8mm空气层+6mm厚钢化玻璃 | m2 | 16.92
5 | 011210006002 | 新增隔断墙 | 1.单面轻钢龙骨石膏板隔断墙 2.刮腻子两遍，封闭底涂料一道，面白色乳胶漆二道 | m2 | 125.14
6 | 011210006003 | 新增隔断墙 | 1.双面轻钢龙骨石膏板隔断墙 2.刮腻子两遍，封闭底涂料一道，面白色乳胶漆二道 | m2 | 20
7 | 011210006004 | 折叠隔墙 | 1.折叠双面轻钢龙骨隔墙 2.免漆板 | m2 | 58.88
8 | 011407001013 | 墙面喷刷涂料 | 部位：墙面 1.界面剂一道 2.刮腻子三遍，底漆一遍，无机涂料2遍 | m2 | 179.19
9 | 011201004001 | 墙面砂浆找平 | 1.部位：墙面 2.底层厚度、砂浆配合比:15厚1:3水泥砂浆 | m2 | 179.19
10 | 011302001003 | 天棚吊顶 | 1.铝方通条型 间距100 2.黑色漆喷涂 | m2 | 226.06
11 | 010904002001 | 楼(地)面涂膜防水 | 1.部位：卫生间 2.防水膜品种:2厚聚氨酯防水层 | m2 | 25.5
12 | 010904002004 | 楼(地)面涂膜防水 | 1.部位：卫生间 2.防水膜品种:2厚聚氨酯防水层 | m2 | 61.46
13 | 011204003002 | 块料墙面 | 部位：卫生间 1.界面剂一道 2.600*1200mm墙面砖，白水泥擦缝，5厚瓷砖粘结剂粘结层 | m2 | 116.19
14 | 011201004002 | 墙面砂浆找平 | 1.部位：卫生间 2.底层厚度、砂浆配合比:15厚1:3水泥砂浆 | m2 | 116.19
15 | 011407004004 | 瓷砖美缝处理 | 1.瓷砖美缝处理 | m | 204
16 | 010903002001 | 墙面涂膜防水 | 1.部位：卫生间 1.8m高 2.防水膜品种:2厚聚氨酯防水层 | m2 | 121.86
17 | 011604002003 | 立面抹灰层 | 1.1.部位：外墙 2.拆除墙柱面 (水泥及混合砂浆面) | m2 | 257.5
18 | 011407001014 | 墙面喷刷涂料 | 1.部位：外墙 2.涂料品种、喷刷遍数:外墙涂料二道,封闭底涂料一道 | m2 | 255.74
表5
分部分项工程量清单与计价表
工程名称：大帽山隧道管理用房_土建单位工程 | [5 empty] | 第27页 共41页
序号 | 项目编码 | 项目名称 | 项目特征描述 | 计量 单位 | 工程量 | 金 额（元）
[6 empty] | 综合单价 | 合价
19 | 011201004005 | 立面砂浆找平层 | 1.聚合物水泥浆一道 2.5厚1：3水泥砂浆打底扫毛或划出纹道 3.刷素水泥浆一道（内掺水重5%的建筑胶） 4.12厚1：2.5水泥砂浆找平 | m2 | 255.74
20 | 011107001002 | 石材台阶面 | 1.部位：入户台阶 2.20mm厚1:3干硬性水泥砂浆；素水泥浆一道（内掺建筑胶） 3.面层：20*800*800mm浅灰色火烧板面层 | m2 | 5.76
21 | 011101001004 | 水泥砂浆楼地面 | 1.部位：台阶侧面 2.水泥砂浆楼地面面层（20mm厚） | m2 | 1.3
22 | 010805001001 | 全玻地弹门 | 1.一楼入户玻璃门 2.规格：1600*2700mm | 樘 | 1
23 | 011210005003 | 成品隔断 | 1.隔板材料品种、规格、颜色:一代18mm抗倍特板隔断(卫生间) | m2 | 4.43
24 | 011210005004 | 成品隔断 | 1.隔板材料品种、规格、颜色:一代30mm抗倍特板隔断 (小便斗) | m2 | 2
25 | 010801002006 | 木质门 | 1.部位：卫生间门 2.门代号及洞口尺寸:900*2100mm 3.材质:免漆门(选样) 4.含门锁及五金配件 | 樘 | 2
26 | 010802001003 | 金属（塑钢）门 | 1.卫生间门，极窄黑钛边款平开玻璃门 | m2 | 5.67
27 | 010606012001 | 钢支架 | 1.不锈钢结构构架制作、安装 | t | 0.5
小 计
合 计
表5
分部分项工程量清单与计价表
工程名称：大帽山隧道管理用房_安装单位工程 | [5 empty] | 第28页 共41页
序号 | 项目编码 | 项目名称 | 项目特征描述 | 计量 单位 | 工程量 | 金 额（元）
[6 empty] | 综合单价 | 合价
一 | 拆除工程
1 | 011612002008 | 卫生洁具拆除 | 卫生洁具拆除 | 套 | 1
2 | 011612002009 | 卫生洁具拆除 | 卫生洁具拆除 | 套 | 5
3 | 011612002010 | 卫生洁具拆除 | 卫生洁具拆除 | 套 | 5
4 | 011612002011 | 卫生洁具拆除 | 卫生洁具拆除 | 套 | 6
5 | 030412005003 | 拆除灯具 | 1.原有灯具拆除 | 套 | 4
6 | 030404034003 | 拆除开关 | 1.原有开关拆除 | 个 | 2
7 | 030404035002 | 拆除插座 | 1.原有插座拆除 | 个 | 1
8 | 030404017001 | 拆除配电箱 | 1.拆除成套配电箱 | 台 | 1
9 | 011612001005 | 管道拆除 | 塑料管拆除 20mm | m | 13.6
10 | 011612001007 | 管道拆除 | 1.塑料管拆除 75mm | m | 12
11 | 030701003002 | 空调器 | 1.规格:空调外机及架子拆除后重新安装 | 台 | 2
12 | 030413002005 | 凿(压)槽 | 1.名称：砖结构(宽mm×深mm50×50) 2.填充(恢复)方式：砌块墙体内设置暗管、暗线、暗盒等,采用开槽砌块或定制砌块,且应用纤维防裂砂浆和玻纤网布增强 | m | 129.2
13 | 010103002010 | 余方弃置 | 1.废弃料品种:装饰装修工程等拆除后的建筑垃圾（块料状） 2.运距:由投标单位自行考虑 | m3 | 6.3
小 计
二 | 电气工程
1 | 030404017002 | 配电箱 | 1.成套配电箱安装 AL1 | 台 | 1
2 | 030402017001 | 弱电柜 | 1.弱电柜 | 台 | 1
3 | 030411001011 |  | 配管 1.名称:SC管 2.材质:DN20 暗敷设 3.名称：电气配管 4.配置形式：砖、混凝土结构暗配 | m | 63.5
4 | 030411004001 | 配线 | 1.名称:管内穿线 2.配线形式:照明线路 3.型号:铜芯聚氯乙烯绝缘电线 BV-3×2.5 | m | 288.3
5 | 030411004003 | 配线 | 1.名称:管内穿线 2.配线形式:照明线路 3.型号:铜芯聚氯乙烯绝缘电线 BV-3×4 | m | 162.4
6 | 030412001003 | 普通灯具 | 1.长条灯安装 | 套 | 27
7 | 030412001006 | 普通灯具 | 1.筒灯 | 套 | 11
8 | 030411001012 | 配管 | 1.名称:塑料管 2.材质:PVC20 暗敷设 | m | 141.7
表5
分部分项工程量清单与计价表
工程名称：大帽山隧道管理用房_安装单位工程 | [5 empty] | 第29页 共41页
序号 | 项目编码 | 项目名称 | 项目特征描述 | 计量 单位 | 工程量 | 金 额（元）
[6 empty] | 综合单价 | 合价
9 | 030411001015 | 配管 | 1.名称:塑料管 2.材质:PVC25 暗敷设 | m | 159.83
10 | 030404035003 | 插座 | 1.壁挂空调插座 | 个 | 2
11 | 030404035006 | 插座 | 1.五孔插座 | 个 | 8
12 | 030404035014 | 插座 | 1.五孔插座带防溅盒 | 个 | 2
13 | 040801029001 | 照明开关 | 1.单联单控 | 个 | 3
14 | 040801029002 | 照明开关 | 1.双联单控 | 个 | 3
15 | 030411006006 | 接线盒 | 1.接线盒 (暗装 难燃聚氯乙烯暗装开关盒) | 个 | 6
16 | 030411006007 | 接线盒 | 1.接线盒 (暗装 难燃聚氯乙烯暗装灯头盒) | 个 | 6
17 | 030404033003 | 风扇 | 1.卫生间排气扇 | 台 | 2
18 | 030414002003 | 送配电装置系统 | 送配电装置系统 | 系统 | 1
小 计
三 | 给水工程
1 | 031001006016 | 塑料管 | 1.安装部位:室内 2.介质:给水 3.材质、规格:PPR DN15 4.连接形式:热熔连接 5.压力试验及吹、洗设计要求:消毒冲洗 | m | 6.8
2 | 031001006017 | 塑料管 | 1.安装部位:室内 2.介质:给水 3.材质、规格:PPR DN20 4.连接形式:热熔连接 5.压力试验及吹、洗设计要求:消毒冲洗 | m | 6.2
3 | 031001006018 | 塑料管 | 1.安装部位:室内 2.介质:给水 3.材质、规格:PPR DN25 4.连接形式:热熔连接 5.压力试验及吹、洗设计要求:消毒冲洗 | m | 4.6
4 | 031001006019 | 塑料管 | 1.安装部位:室内 2.介质:给水 3.材质、规格:PPR DN32 4.连接形式:热熔连接 5.压力试验及吹、洗设计要求:消毒冲洗 | m | 3.85
5 | 031003001005 | 螺纹阀门 | 螺纹阀门 1.类型:螺纹阀门 2.规格、压力等级:DN32 3.连接形式:螺纹连接 | 个 | 1
6 | 031003001006 | 螺纹阀门 | 1.类型:螺纹阀门 2.规格、压力等级:DN25 3.连接形式:螺纹连接 | 个 | 2
7 | 031003001007 | 螺纹阀门 | 1.类型:螺纹阀门 2.规格、压力等级:DN15 3.连接形式:螺纹连接 | 个 | 3
表5
分部分项工程量清单与计价表
工程名称：大帽山隧道管理用房_安装单位工程 | [5 empty] | 第30页 共41页
序号 | 项目编码 | 项目名称 | 项目特征描述 | 计量 单位 | 工程量 | 金 额（元）
[6 empty] | 综合单价 | 合价
8 | 010101007001 | 管沟土方 | 1.管道挖土方 管道挖填土方 管道公称直径50mm以内 1.0m深 | m | 100
9 | 041001001001 | 拆除路面 | 拆除路面 | m2 | 40
10 | 040203007001 | 水泥混凝土 | 水泥混凝土 | m2 | 40
11 | 031001006024 | 塑料管 | 1.安装部位:室外 2.介质:给水 3.材质、规格:PPR DN75 4.连接形式:热熔连接 5.压力试验及吹、洗设计要求:消毒冲洗 | m | 82
小 计
四 | 排水工程
1 | 031001006020 | 塑料管 | 1.安装部位:室外 2.介质:排水 3.材质、规格:PVC-U DN100 4.连接形式:胶粘连接 | m | 13.5
2 | 031001006021 | 塑料管 | 1.安装部位:室内 2.介质:排水 3.材质、规格:PVC-U DN100 4.连接形式:胶粘连接 | m | 16.3
3 | 031001006022 | 塑料管 | 1.安装部位:室内 2.介质:排水 3.材质、规格:PVC-U DN75 4.连接形式:胶粘连接 | m | 15.6
4 | 031001006023 | 塑料管 | 塑料管 1.安装部位:室内 2.介质:排水 3.材质、规格:PVC-U DN50 4.连接形式:胶粘连接 | m | 8.6
5 | 031004014008 | 给、排水附(配)件 | 1.地漏安装 DN75 | 个 | 3
6 | 031004006003 | 大便器 | 1.蹲式大便器安装 瓷高水箱 | 组 | 2
7 | 031004007002 | 小便器 | 1.材质:陶瓷 2.组装形式:壁挂 3.壁挂式小便器安装 感应开关 埋入式 | 组 | 1
8 | 011505001001 | 洗漱台 | 1.材料品种、规格、颜色:20mm白色人造石台面、倒角 2.18mmB1级阻燃板 3.支架、配件品种、规格:镀锌角钢 4.木饰面柜体 | m2 | 3.6
9 | 031004003001 | 洗脸盆 | 1.洗脸盆 台下式 冷水（含不锈钢水龙头） | 组 | 2
10 | 031004010002 | 淋浴器 | 1.成套淋浴器 手动开关 (冷热水) 2.款式：顶喷+手持花洒+下水 | 套 | 1
11 | 03BC001002 | 清理现场隔油池 | 清理现场隔油池 | 工日 | 2
小 计
合 计
表5
分部分项工程量清单与计价表
工程名称：宿舍装修_土建单位工程 | [5 empty] | 第31页 共41页
序号 | 项目编码 | 项目名称 | 项目特征描述 | 计量 单位 | 工程量 | 金 额（元）
[6 empty] | 综合单价 | 合价
一 | 拆除
1 | 011601001011 | 砖（石）砌体拆除 | 1.卫生间隔墙拆除、主卧墙体移位 | m3 | 2.24
2 | 011604003006 | 天棚面油漆涂料拆除 | 1.部位：客厅、卧室、走廊、阳台 2.拆除天棚面 (清除抹灰面油漆涂料） | m2 | 83.78
3 | 011604001005 | 墙面油漆涂料拆除 | 1.部位：阳台、走廊、卧室、客厅 2.拆除墙柱面 (清除抹灰面油漆涂料) | m2 | 238.4
4 | 011605001010 | 地面块料拆除 | 1.部位：卫生间、厨房 2.拆除块料面层（含结合层） | m2 | 13.82
5 | 011605002007 | 墙面块料拆除 | 1.部位：卫生间、厨房 2.拆除墙面块料层（含结合层） | m2 | 51.52
6 | 011606003005 | 天棚面龙骨及饰面拆除 | 1.厨卫吊顶拆除 | m2 | 13.44
7 | 011607002003 | 防水层拆除 | 1.卫生间、厨房防水层拆除 | m2 | 29.88
8 | 011606001001 | 地面装饰面拆除 | 1.拆除卧室木地板 | m2 | 34.14
9 | 011610001016 | 门窗拆除 | 1.门拆除 | 樘 | 6
10 | 011610001017 | 门窗拆除 | 1.铝合金窗拆除 面积小于2.5m2 | 樘 | 2
11 | 011610001018 | 门窗拆除 | 1.铝合金窗拆除 面积小于4m2 | 樘 | 3
12 | 011610001019 | 门窗拆除 | 1.落地推拉门拆除 面积大于4m2 | 樘 | 2
13 | 011610004002 | 门窗套拆除 | 1.拆除木质门窗套 | m2 | 7.8
14 | 011610005002 | 不锈钢拉闸门拆除 | 1.拆除不锈钢拉闸门 | m2 | 12.76
15 | 011614002002 | 柜体拆除 | 1.橱柜拆除 | m2 | 5.12
16 | 011614005001 | 窗帘盒拆除 | 1.拆除原有窗帘盒 | m | 15.92
17 | 011614006002 | 窗帘轨拆除 | 1.拆除原有窗帘轨道 | m | 15.92
18 | 011614007001 | 踢脚线拆除 | 踢脚线拆除 | m | 85
19 | 011612002012 | 卫生洁具拆除 | 1.卫生洁具拆除 蹲便器 瓷低水箱 | 套 | 2
20 | 011612002013 | 卫生洁具拆除 | 1.卫生器具拆除 拆淋浴器 | 套 | 2
21 | 011612002014 | 卫生洁具拆除 | 1.拆除洗脸盆 挂墙式 | 套 | 2
22 | 011602001003 | 拆除混凝土垫层 | 卫生间地面 1.拆除混凝土垫层 | m3 | 1.29
23 | 031006012003 | 热水器拆装 | 1.热水器拆除 | 台 | 2
24 | 010103002022 | 余方弃置 | 1.废弃料品种:装饰装修工程等拆除后的建筑垃圾 2.运距:运送至物业指定位置 | m3 | 15.18
小 计
二 | 客厅
表5
分部分项工程量清单与计价表
工程名称：宿舍装修_土建单位工程 | [5 empty] | 第32页 共41页
序号 | 项目编码 | 项目名称 | 项目特征描述 | 计量 单位 | 工程量 | 金 额（元）
[6 empty] | 综合单价 | 合价
1 | 011407001015 | 墙面喷刷涂料 | 部位：客厅 1.界面剂一道 2.腻子种类:刮腻子二遍 3.涂料品种、喷刷遍数:白色乳胶漆二道,封闭底涂料一道 | m2 | 56.19
2 | 011407002008 | 天棚喷刷涂料 | 部位：客厅 1.界面剂一道 2.腻子种类:刮腻子二遍 3.涂料品种、喷刷遍数:白色乳胶漆二道,封闭底涂料一道 | m2 | 40.94
3 | 020512001002 | 木地板 | 1.金刚板木地板 | m2 | 37.1
4 | 011501021001 | 展示柜 | 展示柜 | 个 | 1
5 | 011501008001 | 电视柜 | 电视柜 | ㎡ | 5.16
6 | 010810002001 | 木窗帘盒 | 1.木龙骨18mm阻燃板基层窗帘盒 2.双向木龙骨 (防火涂料二遍) 3.9mm木板天棚面层 4.刮腻子两遍，封闭底涂料一道，面白色乳胶漆二道 | m | 4.3
7 | 011105006002 | 黑钛不锈钢踢脚线 | 1、15mm阻燃板基层 2、定制50mm高不锈钢脚线安装 3、含圆柱及包管 | m | 18.6
8 | 010802003001 | 钢质入户门 | 钢质入户门 | m2 | 2.4
9 | 010801006001 | 门锁安装 | 1.品牌：凯迪仕 2.指纹密码锁 | 个 | 1
10 | 010803001001 | 金属卷闸门 | 1.不锈钢推拉闸门 | 樘 | 1
11 | 010802001004 | 铝合金推拉门门 | 1.断桥中空LOW-E钢化玻璃 6+9A+6 | m2 | 6.6
小 计
三 | 厨房
1 | 011302001007 | 天棚吊顶 | 1.龙骨材料种类、规格、中距:装配式T型铝合金天棚龙骨 2.面层材料品种、规格:方形铝扣板300mm×600mm 3.压条材料种类、规格:铝扣板收边线 | m2 | 7.36
2 | 011204003006 | 块料墙面 | 1.面层材料品种、规格、颜色:400*800mm墙面砖，聚合物水泥浆粘结层 2.缝宽、嵌缝材料种类:白水泥浆擦缝 | m2 | 17.72
3 | 011102003001 | 块料楼地面 | 1.结合层厚度、砂浆配合比:瓷砖专用粘结剂 2.面层材料品种、规格、颜色:400*800mm防滑地砖 3.防护层材料种类:10厚1:3水泥砂浆保护层 | m2 | 6.08
4 | 011407004007 | 瓷砖美缝处理 | 1.部位：墙面、地面 2.瓷砖美缝处理 | m | 123.6
表5
分部分项工程量清单与计价表
工程名称：宿舍装修_土建单位工程 | [5 empty] | 第33页 共41页
序号 | 项目编码 | 项目名称 | 项目特征描述 | 计量 单位 | 工程量 | 金 额（元）
[6 empty] | 综合单价 | 合价
5 | 010903002004 | 墙面涂膜防水 | 1.防水膜品种:2厚聚氨酯防水层 | m2 | 4.68
6 | 010904002005 | 楼(地)面涂膜防水 | 1.防水膜品种:2厚聚氨酯防水层 | m2 | 7.36
7 | 010807001005 | 金属组合窗（厨房） | 1.框、扇材质:1.6厚断桥铝型材 2.玻璃品种、厚度:6厚LOW-E玻璃+9mm空气层+6mm厚钢化玻璃 | m2 | 1.89
8 | 010802001005 | 断桥铝合金推拉门门 | 1.中空LOW-E钢化玻璃 6+9A+6 | m2 | 6.6
9 | 011501009001 | 厨房低柜 | 1.实木防潮板18厚 2.2厚石英石台面 | M | 7.8
10 | 011501010001 | 厨房吊柜 | 1.实木防潮板18厚 | M | 6.5
11 | 011501007001 | 餐厅壁柜 | 1.多层实木板 | 套 | 1
12 | 030404033004 | 抽油烟机 | 1.品牌：志高 2.油烟机 | 台 | 1
13 | 031007006001 | 燃气灶 | 1.品牌：志高 2.燃气灶 | 台 | 1
14 | 031004004001 | 洗涤盆 | 1.不锈洗碗池 | 组 | 1
15 | 031004014009 | 给、排水附(配)件 | 1.品牌：九牧 2.水龙头及配件 | 个 | 1
小 计
四 | 卫生间
1 | 011204003007 | 块料墙面 | 1.面层材料品种、规格、颜色:400*800mm墙面砖，聚合物水泥浆粘结层 2.缝宽、嵌缝材料种类:白水泥浆擦缝 | m2 | 26.63
2 | 011102003002 | 块料楼地面 | 1.结合层厚度、砂浆配合比:瓷砖专用粘结剂 2.面层材料品种、规格、颜色:400*800mm防滑地砖 3.防护层材料种类:10厚1:3水泥砂浆保护层 | m2 | 6.46
3 | 011407004009 | 瓷砖美缝处理 | 1.部位：墙面、地面 2.瓷砖美缝处理 | m | 136.4
4 | 011302001008 | 天棚吊顶 | 1.龙骨材料种类、规格、中距:装配式T型铝合金天棚龙骨 2.面层材料品种、规格:方形铝扣板300mm×600mm 3.压条材料种类、规格:铝扣板收边线 | m2 | 6.46
5 | 010903002005 | 墙面涂膜防水 | 1.防水膜品种:2厚聚氨酯防水层 | m2 | 19.08
6 | 010904002006 | 楼(地)面涂膜防水 | 1.防水膜品种:2厚聚氨酯防水层 | m2 | 6.46
7 | 011101006009 | 地面砂浆找平层 | 1.部位：卫生间 2.20mm1：3水泥砂浆找坡层坡向地漏，随打随抹平 | m2 | 6.46
表5
分部分项工程量清单与计价表
工程名称：宿舍装修_土建单位工程 | [5 empty] | 第34页 共41页
序号 | 项目编码 | 项目名称 | 项目特征描述 | 计量 单位 | 工程量 | 金 额（元）
[6 empty] | 综合单价 | 合价
8 | 011505001006 | 洗漱台 | 1.材料品种、规格、颜色:20mm爵士白大理石 2.支架、配件品种、规格:镀锌角钢 3.石材墙面晶化 4.20mm免漆板台下柜 | m2 | 1.04
9 | 010802001006 | 金属（塑钢）门 | 1.卫生间门，极窄黑钛边款平开玻璃门 | m2 | 1.89
10 | 011505011002 | 卫生间镜箱 | 1.750*650镜子，铝合金边框 | 个 | 1
11 | 031004006004 | 大便器 | 1.九牧智能坐便器安装 | 组 | 1
12 | 031004010003 | 淋浴器 | 1.成套淋浴器 手动开关 (冷热水) | 套 | 1
13 | 031004007003 | 小便器 | 1.九牧自动冲水小便器 | 组 | 1
14 | 011210003001 | 玻璃隔断 | 1.淋浴间 整体淋浴室安装 | 套 | 1
15 | b002002 | 壁龛 | 1.10mm钢化玻璃层板 | 间 | 1
16 | 010807001006 | 金属平开窗（卫生间） | 1.框、扇材质:1.6厚断桥铝型材 2.玻璃品种、厚度:6厚LOW-E玻璃+9mm空气层+6mm厚钢化玻璃 | m2 | 1.16
17 | 011102001003 | 石材楼地面 | 1.淋浴房灰色大理石火烧面水洗站板 | m2 | 1.9
18 | 011108001001 | 石材零星项目 | 1.工程部位:门头石 2.面层材料品种、规格、颜色:20厚英国棕(石材地面晶化) 3.防护层材料种类:10厚1:3水泥砂浆保护层 | m2 | 0.9
19 | b0015001 | 卫生间包管 | 1.卫生间包管 | 间 | 1
20 | 031004014010 | 给、排水附(配)件 | 1.品牌：九牧 2.水龙头及配件 | 个 | 1
小 计
五 | 卧室及书房
1 | 011407001016 | 墙面喷刷涂料 | 部位：卧室 1.腻子种类:刮腻子二遍 2.涂料品种、喷刷遍数:白色乳胶漆二道,封闭底涂料一道 | m2 | 100.77
2 | 011407002009 | 天棚喷刷涂料 | 部位：卧室 1.腻子种类:刮腻子二遍 2.涂料品种、喷刷遍数:白色乳胶漆二道,封闭底涂料一道 | m2 | 34.14
3 | 020512001003 | 木地板 | 1.金刚板木地板 | m2 | 34.14
4 | 010810002002 | 木窗帘盒 | 1.木龙骨18mm阻燃板基层窗帘盒 2.双向木龙骨 (防火涂料二遍) 3.9mm木板天棚面层 4.刮腻子两遍，封闭底涂料一道，面白色乳胶漆二道 | m | 5.6
5 | 010810001003 | 窗帘（含轨道） | 1.窗帘（落地）高度2500 | m | 9.6
表5
分部分项工程量清单与计价表
工程名称：宿舍装修_土建单位工程 | [5 empty] | 第35页 共41页
序号 | 项目编码 | 项目名称 | 项目特征描述 | 计量 单位 | 工程量 | 金 额（元）
[6 empty] | 综合单价 | 合价
6 | 011105006004 | 黑钛不锈钢踢脚线 | 1、15mm阻燃板基层 2、定制50mm高不锈钢脚线安装 3、含圆柱及包管 | m | 38.1
7 | 010801002007 | 木质门 | 1.部位：入户门 2.门代号及洞口尺寸:900*2100mm 3.材质:免漆门(选样) | 樘 | 3
8 | 010802001007 | 铝合金推拉门门 | 1.断桥中空LOW-E钢化玻璃 6+9A+6 | m2 | 3.96
9 | 010807001007 | 金属组合窗（卧室、书房） | 1.框、扇材质:1.6厚断桥铝型材 2.玻璃品种、厚度:6厚LOW-E玻璃+9mm空气层+6mm厚钢化玻璃 | m2 | 7.8
10 | 011501003001 | 衣柜 | 1.到顶衣柜 | m | 4.1
11 | 011501006001 | 书柜 | 书柜 | m | 2.5
12 | 011108001002 | 石材零星项目 | 1.工程部位:门头石 2.面层材料品种、规格、颜色:20厚英国棕(石材地面晶化) 3.防护层材料种类:10厚1:3水泥砂浆保护层 | m2 | 2.7
小 计
六 | 走廊
1 | 011407001017 | 墙面喷刷涂料 | 部位：走廊 1.腻子种类:刮腻子二遍 2.涂料品种、喷刷遍数:白色乳胶漆二道,封闭底涂料一道 | m2 | 36.82
2 | 011407002010 | 天棚喷刷涂料 | 部位：走廊 1.腻子种类:刮腻子二遍 2.涂料品种、喷刷遍数:白色乳胶漆二道,封闭底涂料一道 | m2 | 10.42
3 | 011105006005 | 黑钛不锈钢踢脚线 | 1、15mm阻燃板基层 2、定制50mm高不锈钢脚线安装 3、含圆柱及包管 | m | 10.8
4 | 020512001004 | 木地板 | 1.金刚板木地板 | m2 | 8.02
小 计
七 | 小阳台
1 | 011204003008 | 块料墙面 | 1.面层材料品种、规格、颜色:400*800mm墙面砖，聚合物水泥浆粘结层 2.缝宽、嵌缝材料种类:白水泥浆擦缝 | m2 | 6.96
2 | 011407001018 | 墙面喷刷涂料 | 部位：阳台 1.腻子种类:刮腻子二遍 2.涂料品种、喷刷遍数:白色乳胶漆二道,封闭底涂料一道 | m2 | 10.36
表5
分部分项工程量清单与计价表
工程名称：宿舍装修_土建单位工程 | [5 empty] | 第36页 共41页
序号 | 项目编码 | 项目名称 | 项目特征描述 | 计量 单位 | 工程量 | 金 额（元）
[6 empty] | 综合单价 | 合价
3 | 011102003003 | 块料楼地面 | 1.结合层厚度、砂浆配合比:瓷砖专用粘结剂 2.面层材料品种、规格、颜色:400*800mm防滑地砖 3.防护层材料种类:10厚1:3水泥砂浆保护层 | m2 | 2.8
4 | 011407004010 | 瓷砖美缝处理 | 1.部位：墙面、地面 2.瓷砖美缝处理 | m | 26.2
5 | 010903002006 | 墙面涂膜防水 | 1.防水膜品种:2厚聚氨酯防水层 | m2 | 2.28
6 | 010904002007 | 楼(地)面涂膜防水 | 1.防水膜品种:2厚聚氨酯防水层 | m2 | 2.8
7 | 011407001019 | 墙面喷刷涂料 | 部位：阳台 1.腻子种类:刮腻子二遍 2.涂料品种、喷刷遍数:白色乳胶漆二道,封闭底涂料一道 | m2 | 2.8
8 | 011407002011 | 天棚喷刷涂料 | 部位：客厅 1.腻子种类:刮腻子二遍 2.涂料品种、喷刷遍数:白色乳胶漆二道,封闭底涂料一道 | m2 | 40.94
9 | 010802001008 | 铝合金推拉门门 | 1.断桥中空LOW-E钢化玻璃 6+9A+6 | m2 | 4.4
10 | 010807001008 | 金属平开窗 | 1.框、扇材质:1.6厚断桥铝型材 2.玻璃品种、厚度:6厚LOW-E玻璃+9mm空气层+6mm厚钢化玻璃 | m2 | 1.11
11 | 011505001007 | 洗漱台 | 1.石英石洗衣槽 | 个 | 1
小 计
合 计
表5
分部分项工程量清单与计价表
工程名称：宿舍装修_安装单位工程 | [5 empty] | 第37页 共41页
序号 | 项目编码 | 项目名称 | 项目特征描述 | 计量 单位 | 工程量 | 金 额（元）
[6 empty] | 综合单价 | 合价
一 | 水电工程
1 | 030412001008 | 普通灯具 | 1.卧室、厨房、阳台 2.吸顶灯 | 套 | 6
2 | 030412001009 | 普通灯具 | 1.客厅 2.吸顶灯 | 套 | 1
3 | 030412001010 | 普通灯具 | 1.卫生间 2.照明取暖排气一体 | 套 | 1
4 | 030404017012 | 配电箱 | 1.成套配电箱安装 户内配电箱 LB | 台 | 1
5 | 031004014011 | 给、排水附(配)件 | 1.地漏安装 DN75 | 个 | 2
6 | 031006012004 | 电热水器 | 1.美的热水器 | 台 | 1
7 | 031001006031 | 塑料管 | 1.安装部位:室内 2.介质:给水 3.材质、规格:PPR DN15 4.连接形式:热熔连接 5.压力试验及吹、洗设计要求:消毒冲洗 | m | 12.8
8 | 031001006032 | 塑料管 | 1.安装部位:室内 2.介质:给水 3.材质、规格:PPR DN20 4.连接形式:热熔连接 5.压力试验及吹、洗设计要求:消毒冲洗 | m | 23.7
9 | 031003001009 | 螺纹阀门 | 1.类型:螺纹阀门 2.规格、压力等级:DN20 3.连接形式:螺纹连接 | 个 | 5
10 | 031001006033 | 塑料管 | 1.安装部位:室内 2.介质:排水 3.材质、规格:PVC-U DN100 4.连接形式:胶粘连接 | m | 5.6
11 | 031001006034 | 塑料管 | 1.安装部位:室内 2.介质:排水 3.材质、规格:PVC-U DN75 4.连接形式:胶粘连接 | m | 18.3
12 | 031001006035 | 塑料管 | 1.安装部位:室内 2.介质:排水 3.材质、规格:PVC-U DN50 4.连接形式:胶粘连接 | m | 21.2
13 | 030404035019 | 插座 | 1.三孔插座带开关 | 个 | 3
14 | 030404035020 | 插座 | 1.五孔插座 | 个 | 10
15 | 030404035021 | 插座 | 1.五孔插座带防溅盒 | 个 | 3
16 | 040801029008 | 照明开关 | 1.单联单控 | 个 | 10
小 计
合 计
表5
分部分项工程量清单与计价表
工程名称：宿舍装修（水电安装及客厅地砖拆除找平）_土建单位工程 | [5 empty] | 第38页 共41页
序号 | 项目编码 | 项目名称 | 项目特征描述 | 计量 单位 | 工程量 | 金 额（元）
[6 empty] | 综合单价 | 合价
一 | 拆除
1 | 011605001009 | 地面块料拆除 | 1.部位：客厅、走廊 2.拆除块料面层（含结合层） | m2 | 43.13
小 计
二 | 客厅
1 | 011101006008 | 平面砂浆找平层 | 1.水泥砂浆找平层10mm厚 | m2 | 43.13
小 计
三 | 露台
1 | 020512001001 | 木地板 | 1.钢架龙骨：30*50镀锌方管，间距350 2.塑钢防腐木地板 | m2 | 60
2 | 040308001001 | 水泥砂浆抹面 | 1.部位：露台墙面 2.素水泥浆界面剂 3.外墙面水泥砂浆一般抹灰 (12+6mm厚) | m2 | 45.2
3 | 011406001002 | 抹灰面油漆涂料 | 1.真石漆 (墙面) | m2 | 45.2
4 | 011503001001 | 金属栏杆 | 1.12厘圆钢装饰栏杆 2.真石漆喷漆 | m | 3.5
小 计
合 计
表5
分部分项工程量清单与计价表
工程名称：宿舍装修（水电安装及客厅地砖拆除找平）_安装单位工程 | [5 empty] | 第39页 共41页
序号 | 项目编码 | 项目名称 | 项目特征描述 | 计量 单位 | 工程量 | 金 额（元）
[6 empty] | 综合单价 | 合价
一 | 水电工程
1 | 030411001016 | 配管 | 1.名称:塑料管 2.材质:PVC20 暗敷设 | m | 355.7
2 | 030411004010 | 配线 | 1.名称:管内穿线 2.配线形式:照明线路 3.型号:WDZ-BYJ-1.5 | m | 212.3
3 | 030411004012 | 配线 | 1.名称:管内穿线 2.配线形式:照明线路 3.型号:WDZ-BYJ-2.5 | m | 922.4
4 | 030411004013 | 配线 | 1.名称:管内穿线 2.配线形式:照明线路 3.型号:WDZ-BYJ-4 | m | 306.3
5 | 030411006010 | 接线盒 | 1.接线盒 (暗装 难燃聚氯乙烯暗装开关盒) | 个 | 68
6 | 030502005002 | 双绞线缆 | (1)规格:CAT6 (2)名称:双绞线缆 (3)敷设方式:管内穿放 | m | 98.7
7 | 031001006025 | 塑料管 | 1.安装部位:室内 2.介质:给水（热水管） 3.材质、规格:PPR DN15 4.连接形式:热熔连接 5.压力试验及吹、洗设计要求:消毒冲洗 | m | 42.8
8 | 031001006026 | 塑料管 | 1.安装部位:室内 2.介质:给水（冷水管） 3.材质、规格:PPR DN15 4.连接形式:热熔连接 5.压力试验及吹、洗设计要求:消毒冲洗 | m | 37.5
9 | 031001006027 | 塑料管 | 1.安装部位:室内 2.介质:给水 3.材质、规格:PPR DN20 4.连接形式:热熔连接 5.压力试验及吹、洗设计要求:消毒冲洗 | m | 18.7
10 | 031003001008 | 螺纹阀门 | 1.类型:螺纹阀门 2.规格、压力等级:DN20 3.连接形式:螺纹连接 | 个 | 16
11 | 031001006028 | 塑料管 | 1.安装部位:室内 2.介质:排水 3.材质、规格:PVC-U DN100 4.连接形式:胶粘连接 | m | 5.6
12 | 031001006029 | 塑料管 | 1.安装部位:室内 2.介质:排水 3.材质、规格:PVC-U DN75 4.连接形式:胶粘连接 | m | 18.3
13 | 031001006030 | 塑料管 | 1.安装部位:室内 2.介质:排水 3.材质、规格:PVC-U DN50 4.连接形式:胶粘连接 | m | 21.2
表5
分部分项工程量清单与计价表
工程名称：宿舍装修（水电安装及客厅地砖拆除找平）_安装单位工程 | [5 empty] | 第40页 共41页
序号 | 项目编码 | 项目名称 | 项目特征描述 | 计量 单位 | 工程量 | 金 额（元）
[6 empty] | 综合单价 | 合价
14 | 030413002007 | 凿(压)槽 | 1.名称：砖结构(宽mm×深mm50×50) 2.填充(恢复)方式：砌块墙体内设置暗管、暗线、暗盒等,采用开槽砌块或定制砌块,且应用纤维防裂砂浆和玻纤网布增强 | m | 48
小 计
合 计
表5
分部分项工程量清单与计价表
工程名称：配电室_土建单位工程 | [5 empty] | 第41页 共41页
序号 | 项目编码 | 项目名称 | 项目特征描述 | 计量 单位 | 工程量 | 金 额（元）
[6 empty] | 综合单价 | 合价
一 | 外立面
1 | 011604002001 | 立面抹灰层 | 1.1.部位：外墙 2.拆除墙柱面 (水泥及混合砂浆面) | m2 | 148.19
2 | 010103002013 | 余方弃置 | 1.废弃料品种:装饰装修工程等拆除后的建筑垃圾（松散状） 2.运距:由投标单位自行考虑 | m3 | 6.67
3 | 011407001002 | 墙面喷刷涂料 | 1.部位：外墙 2.涂料品种、喷刷遍数:外墙涂料二道,封闭底涂料一道 | m2 | 148.19
4 | 011201004006 | 立面砂浆找平层 | 1.聚合物水泥浆一道 2.5厚1：3水泥砂浆打底扫毛或划出纹道 3.刷素水泥浆一道（内掺水重5%的建筑胶） 4.12厚1：2.5水泥砂浆找平 | m2 | 148.19
小 计
合 计

## 表7_单价措施项目清单与计价表
表7
单价措施项目清单与计价表
工程名称：办公楼_土建单位工程 | [5 empty] | 第1页 共14页
序号 | 项目编码 | 项目名称 | 项目特征描述 | 计量 单位 | 工程量 | 金 额（元）
[6 empty] | 综合单价 | 合价
一 | 一层门厅
1 | 011707007002 | 已完工程及设备保护 | 1.部位：门厅、走廊 | 项 | 1
(1) | 10117216 | 门厅及走廊旧地毯保护 |  | m2 | 46.8
小 计
二 | 一层审片室
1 | 011707007003 | 已完工程及设备保护 | 1.部位：地面 | 项 | 1
(1) | 10117216 | 地面旧地毯保护 |  | m2 | 16.66
小 计
三 | 一层班组学习室
1 | 011707007004 | 已完工程及设备保护 | 1.部位：地面 | 项 | 1
(1) | 10117216 | 地面旧地毯保护 |  | m2 | 34.3
小 计
四 | 一层厨房餐厅
1 | 011701003002 | 砌筑脚手架 |  | m2 | 50.45
(1) | 10117017 | 里脚手架 |  | m2 | 50.45
小 计
五 | 二层原党建室、会议室
1 | 011707004003 | 二次搬运 |  | 项 | 1
(1) | 10117104 | 人工搬运 钢筋、水泥、石灰、油漆、涂料 每上一层楼 |  | t | 1.802
(2) | 10117107 | 人工搬运 各种胶合板材、石膏板 每上一层楼 |  | m2 | 24.225
(3) | 10117108 | 人工搬运 各种金属面板 每上一层楼 |  | m2 | 4.704
(4) | 10117110 | 人工搬运 门窗 每上一层楼 |  | m2 | 3.36
(5) | 10117112 | 人工搬运 地毯包括塑料地毯、地板胶片 每上一层楼 |  | m2 | 164.724
(6) | 10117103 | 人工搬运 砖、砌块、碎石、砂土 每上一层楼 |  | m3 | 1.97
(7) | 10117113 | 人工搬运 垃圾每向下1层楼 |  | m3 | 29.29
小 计
六 | 二层、三层卫生间
1 | 011701003003 | 砌筑脚手架 |  | m2 | 35.38
(1) | 10117017 | 里脚手架 |  | m2 | 35.38
2 | 011707007005 | 已完工程及设备保护 | 1.部位：走廊 | 项 | 1
(1) | 10117216 | 走廊地面旧地毯保护 |  | m2 | 92.16
3 | 011703001001 | 垂直运输 |  | 项 | 1
(1) | 10117103 | 人工搬运 砖、砌块、碎石、砂土 每上一层楼 |  | m3 | 4.688
表7
单价措施项目清单与计价表
工程名称：办公楼_土建单位工程 | [5 empty] | 第2页 共14页
序号 | 项目编码 | 项目名称 | 项目特征描述 | 计量 单位 | 工程量 | 金 额（元）
[6 empty] | 综合单价 | 合价
(2) | 10117104 | 人工搬运 钢筋、水泥、石灰、油漆、涂料 每上一层楼 |  | t | 2.393
(3) | 10117105 | 人工搬运 各种石板材 每上一层楼 |  | m2 | 2.444
(4) | 10117106 | 人工搬运 各种瓷砖 每上一层楼 |  | m2 | 134.011
(5) | 10117107 | 人工搬运 各种胶合板材、石膏板 每上一层楼 |  | m2 | 88.975
(6) | 10117108 | 人工搬运 各种金属面板 每上一层楼 |  | m2 | 1.152
(7) | 10117112 | 人工搬运 地毯包括塑料地毯、地板胶片 每上一层楼 |  | m2 | 58.061
(8) | 10117113 | 人工搬运 垃圾每向下1层楼 |  | m3 | 17.175
4 | 011703001002 | 垂直运输 |  | 项 | 1
(1) | 10117103换1 | 人工搬运 砖、砌块、碎石、砂土 上2层楼 |  | m3 | 4.688
(2) | 10117104换1 | 人工搬运 钢筋、水泥、石灰、油漆、涂料 上2层楼 |  | t | 2.393
(3) | 10117105换1 | 人工搬运 各种石板材 上2层楼 |  | m2 | 2.444
(4) | 10117106换1 | 人工搬运 各种瓷砖 上2层楼 |  | m2 | 134.011
(5) | 10117107换1 | 人工搬运 各种胶合板材、石膏板 上2层楼 |  | m2 | 88.975
(6) | 10117108换1 | 人工搬运 各种金属面板 上2层楼 |  | m2 | 1.152
(7) | 10117112换1 | 人工搬运 地毯包括塑料地毯、地板胶片 上2层楼 |  | m2 | 58.061
(8) | 10117113换1 | 人工搬运 垃圾下2层楼 |  | m3 | 17.175
小 计
七 | 外立面
1 | 011701002003 | 外脚手架及垂直封闭安全网 | 1.外墙扣件式钢管脚手架 双排 建筑物高度30m以内 2.建筑物垂直封闭 阻燃安全网 3.租赁时限：按3个月计入 | m2 | 858.9
(1) | 10117001换1 | 外墙扣件式钢管脚手架 双排 建筑物高度30m以内 实际租赁3个月 |  | m2 | 858.9
(2) | 10117015 | 建筑物垂直封闭 阻燃安全网 |  | m2 | 858.9
2 | 011702009001 | 过梁模板 | 1.支撑高度:3.6m以内 | m2 | 7.88
(1) | 10117052 | 现浇混凝土胶合板模板 过梁 |  | m2 | 7.88
表7
单价措施项目清单与计价表
工程名称：办公楼_土建单位工程 | [5 empty] | 第3页 共14页
序号 | 项目编码 | 项目名称 | 项目特征描述 | 计量 单位 | 工程量 | 金 额（元）
[6 empty] | 综合单价 | 合价
3 | 041111002001 | 固定式夹芯压型钢板围挡 | 1.彩钢板施工围挡 (封闭式 混凝土基础 高2.5m) | m | 74.8
(1) | 40107040 | 彩钢板施工围挡 (封闭式 砖基础 高2.5m) |  | m | 74.8
4 | 02BC001001 | 点工 |  | 工日 | 20
(1) | 40107042换4 | 现场签证 (人工工日) |  | 工日 | 20
小 计
合 计
表7
单价措施项目清单与计价表
工程名称：办公楼_安装单位工程 | [5 empty] | 第4页 共14页
序号 | 项目编码 | 项目名称 | 项目特征描述 | 计量 单位 | 工程量 | 金 额（元）
[6 empty] | 综合单价 | 合价
一 | 拆除工程
二 | 电气工程
1 | 031301017009 | 脚手架搭拆 |  | 项 | 1
(1) | JSJ005 | 电气设备安装脚手架搭拆费 |  | 元 | 361.322
小 计
三 | 给水工程
四 | 排水工程
1 | 031301017008 | 脚手架搭拆 |  | 项 | 1
(1) | JSJ010 | 给排水、采暖、燃气脚手架搭拆费 |  | 元 | 11.598
小 计
合 计
表7
单价措施项目清单与计价表
工程名称：宿舍楼_土建单位工程 | [5 empty] | 第5页 共14页
序号 | 项目编码 | 项目名称 | 项目特征描述 | 计量 单位 | 工程量 | 金 额（元）
[6 empty] | 综合单价 | 合价
一 | 拆除工程
1 | 011707007001 | 已完工程及设备保护 | 1.部位：楼梯间、走廊2-3层、阳台、卧室 | 项 | 1
(1) | 10117216 | 楼梯及走廊旧地毯保护 |  | m2 | 1076.48
2 | 011707004004 | 二次搬运 |  | 项 | 1
(1) | 10117113 | 人工搬运 垃圾每向下1层楼 |  | m3 | 458.88
小 计
二 | 卧室、卫生间、阳台
1 | 011701003001 | 砌筑脚手架 |  | m2 | 361.31
(1) | 10117017 | 里脚手架 |  | m2 | 361.31
2 | 011707004001 | 二次搬运 |  | 项 | 1
(1) | 10117106 | 人工搬运 各种瓷砖 每上一层楼 |  | m2 | 1448.108
(2) | 10117104 | 人工搬运 钢筋、水泥、石灰、油漆、涂料 每上一层楼 |  | t | 46.624
(3) | 10117103 | 人工搬运 砖、砌块、碎石、砂土 每上一层楼 |  | m3 | 76.935
(4) | 10117107 | 人工搬运 各种胶合板材、石膏板 每上一层楼 |  | m2 | 73.137
(5) | 10117108 | 人工搬运 各种金属面板 每上一层楼 |  | m2 | 181.913
(6) | 10117111 | 人工搬运 玻璃 每上一层楼 |  | m2 | 23.648
(7) | 10117110 | 人工搬运 门窗 每上一层楼 |  | m2 | 583.425
3 | 02BC001002 | 点工 |  | 工日 | 36
(1) | 40107042换5 | 现场签证 (人工工日) |  | 工日 | 36
小 计
三 | 走廊
1 | 011707004002 | 二次搬运 |  | 项 | 1
(1) | 10117106 | 人工搬运 各种瓷砖 每上一层楼 |  | m2 | 87.36
(2) | 10117104 | 人工搬运 钢筋、水泥、石灰、油漆、涂料 每上一层楼 |  | t | 8.148
小 计
四 | 外立面
1 | 011701002002 | 外脚手架及垂直封闭安全网 | 1.外墙扣件式钢管脚手架 双排 建筑物高度30m以内 2.建筑物垂直封闭 阻燃安全网 3.租赁时限：按3个月计入 | m2 | 1542.24
表7
单价措施项目清单与计价表
工程名称：宿舍楼_土建单位工程 | [5 empty] | 第6页 共14页
序号 | 项目编码 | 项目名称 | 项目特征描述 | 计量 单位 | 工程量 | 金 额（元）
[6 empty] | 综合单价 | 合价
(1) | 10117001换3 | 外墙扣件式钢管脚手架 双排 建筑物高度30m以内 实际租赁3个月 |  | m2 | 1542.24
(2) | 10117015 | 建筑物垂直封闭 阻燃安全网 |  | m2 | 1542.24
2 | 041111002003 | 固定式夹芯压型钢板围挡 | 1.彩钢板施工围挡 (封闭式 混凝土基础 高2.5m) | m | 105.6
(1) | 40107040 | 彩钢板施工围挡 (封闭式 砖基础 高2.5m) |  | m | 105.6
3 | 011707007006 | 已完工程及设备保护 | 1、空调内、外机保护 | 项 | 1
(1) | 10117217 | 墙柱面成品、电梯内保护(旧地毯) (φ150-300mm) |  | m2 | 108
小 计
合 计
表7
单价措施项目清单与计价表
工程名称：宿舍楼_安装单位工程 | [5 empty] | 第7页 共14页
序号 | 项目编码 | 项目名称 | 项目特征描述 | 计量 单位 | 工程量 | 金 额（元）
[6 empty] | 综合单价 | 合价
一 | 拆除工程
1 | 031301017005 | 脚手架搭拆 |  | 项 | 1
(1) | JSJ010 | 给排水、采暖、燃气脚手架搭拆费 |  | 元 | 269.957
小 计
二 | 电气工程
1 | 031301017001 | 脚手架搭拆 |  | 项 | 1
(1) | JSJ005 | 电气设备安装脚手架搭拆费 |  | 元 | 2328.322
小 计
三 | 弱电工程
1 | 031301017002 | 脚手架搭拆 |  | 项 | 1
(1) | JSJ005 | 电气设备安装脚手架搭拆费 |  | 元 | 402.89
小 计
四 | 给水工程
1 | 031301017003 | 脚手架搭拆 |  | 项 | 1
(1) | JSJ010 | 给排水、采暖、燃气脚手架搭拆费 |  | 元 | 805.67
小 计
五 | 排水工程
1 | 031301017004 | 脚手架搭拆 |  | 项 | 1
(1) | JSJ010 | 给排水、采暖、燃气脚手架搭拆费 |  | 元 | 984.781
小 计
合 计
表7
单价措施项目清单与计价表
工程名称：大帽山隧道管理用房_土建单位工程 | [5 empty] | 第8页 共14页
序号 | 项目编码 | 项目名称 | 项目特征描述 | 计量 单位 | 工程量 | 金 额（元）
[6 empty] | 综合单价 | 合价
一 | 新增分部工程
1 | 021001001002 | 综合脚手架 |  | m2 | 297.9
(1) | 10117019 | 装修满堂脚手架 基本层3.6m-5.2m |  | m2 | 297.9
2 | 011701003004 | 砌筑脚手架 | 1.砌筑砖墙施工 | m2 | 88.01
(1) | 10117017 | 里脚手架 |  | m2 | 88.01
3 | 011701006001 | 内墙面独立装饰脚手架 | 1.部位：内墙装饰施工 | m2 | 255.5
(1) | 10117021 | 内墙面装饰脚手架 10m以内 |  | m2 | 255.5
小 计
合 计
表7
单价措施项目清单与计价表
工程名称：大帽山隧道管理用房_安装单位工程 | [5 empty] | 第9页 共14页
序号 | 项目编码 | 项目名称 | 项目特征描述 | 计量 单位 | 工程量 | 金 额（元）
[6 empty] | 综合单价 | 合价
一 | 拆除工程
二 | 电气工程
1 | 031301017010 | 脚手架搭拆 |  | 项 | 1
(1) | JSJ005 | 电气设备安装脚手架搭拆费 |  | 元 | 112.118
小 计
三 | 给水工程
1 | 031301017007 | 脚手架搭拆 |  | 项 | 1
(1) | JSJ010 | 给排水、采暖、燃气脚手架搭拆费 |  | 元 | 15.707
小 计
四 | 排水工程
1 | 031301017006 | 脚手架搭拆 |  | 项 | 1
(1) | JSJ010 | 给排水、采暖、燃气脚手架搭拆费 |  | 元 | 46.863
小 计
合 计
表7
单价措施项目清单与计价表
工程名称：宿舍装修_土建单位工程 | [5 empty] | 第10页 共14页
序号 | 项目编码 | 项目名称 | 项目特征描述 | 计量 单位 | 工程量 | 金 额（元）
[6 empty] | 综合单价 | 合价
一 | 拆除
1 | 011708001003 | 竣工卫生保洁 |  | 项 | 1
(1) | B002 | 竣工卫生保洁 |  | m2 | 164
2 | 011708001004 | 成品保护 |  | 项 | 1
(1) | 10117215 | 地面砖成品保护 |  | m2 | 164
3 | 011708001005 | 二次搬运 | 1.此价格为将材料由楼下运到楼上的费用。 2.按图纸平面面积计算。 | 项 | 1
(1) | B003 | 二次搬运 |  | m2 | 164
4 | 011708001006 | 开荒保洁 |  | 项 | 1
(1) | B004 | 开荒保洁 |  | m2 | 164
小 计
二 | 客厅
三 | 厨房
四 | 卫生间
五 | 卧室及书房
六 | 走廊
七 | 小阳台
合 计
表7
单价措施项目清单与计价表
工程名称：宿舍装修_安装单位工程 | [5 empty] | 第11页 共14页
序号 | 项目编码 | 项目名称 | 项目特征描述 | 计量 单位 | 工程量 | 金 额（元）
[6 empty] | 综合单价 | 合价
一 | 水电工程
合 计
表7
单价措施项目清单与计价表
工程名称：宿舍装修（水电安装及客厅地砖拆除找平）_土建单位工程 | [5 empty] | 第12页 共14页
序号 | 项目编码 | 项目名称 | 项目特征描述 | 计量 单位 | 工程量 | 金 额（元）
[6 empty] | 综合单价 | 合价
一 | 拆除
二 | 客厅
三 | 露台
合 计
表7
单价措施项目清单与计价表
工程名称：宿舍装修（水电安装及客厅地砖拆除找平）_安装单位工程 | [5 empty] | 第13页 共14页
序号 | 项目编码 | 项目名称 | 项目特征描述 | 计量 单位 | 工程量 | 金 额（元）
[6 empty] | 综合单价 | 合价
一 | 水电工程
合 计
表7
单价措施项目清单与计价表
工程名称：配电室_土建单位工程 | [5 empty] | 第14页 共14页
序号 | 项目编码 | 项目名称 | 项目特征描述 | 计量 单位 | 工程量 | 金 额（元）
[6 empty] | 综合单价 | 合价
一 | 外立面
1 | 021001001001 | 综合脚手架 |  | m2 | 130.7
(1) | 10117019 | 装修满堂脚手架 基本层3.6m-5.2m |  | m2 | 130.7
小 计
合 计