## 控制价
控制价
工程名称:2025年龙岩苏坂材料应急仓库建设及公司月山基地综合楼4层、大地停车区A区公厕修缮工程协作队伍选择
序号 | 单项工程名称 | 金额(元) | 其中: 安全文明施工费(元)
1 | 苏坂1#仓库 | 476660 | 16803
2 | 苏坂2#仓库1 | 504880 | 17798
3 | 苏坂2#仓库2 | 504880 | 17798
4 | 苏坂室外总体 | 185276 | 1064
5 | 苏坂安装工程 | 183990 | 2345
6 | 苏坂暂列金 | 86811
7 | 龙岩公司月山基地综合楼第4层 | 175220 | 758
8 | 长深高速大地停车区A区公厕等 | 104190 | 451
9 | 单项工程【人员费用】 | 65400
合 计 |  | 2287307 | 57017

## 分部分项工程量清单与计价审核表
分部分项工程量清单与计价审核表
工程名称：2025年龙岩苏坂材料应急仓库建设及公司月山基地综合楼4层、大地停车区A区公厕修缮工程协作队伍选择 | [6 empty] | 第1页 共34页
序号 | 项目编码 | 项目名称 | 项目特征描述 | 计量单位 | 工程量 | 金 额(元)
[6 empty] | 综合单价 |  | 合价
苏坂1#仓库 | [8 empty] | 单项工程(17房屋建筑与装饰)
房屋建筑与装饰工程 | [8 empty] | 单位工程(17房屋建筑与装饰)
土石方 | [8 empty] | 分项工程(17房屋建筑与装饰)
1 | 010101001001 | 平整场地 | (1)土壤类别:详图纸设计 (2)弃土运距:综合考虑 (3)取土运距:综合考虑 | m2 | 311 | 1.43 |  | 444.73
2 | 010101004001 | 挖基坑土方 | (1)土壤类别:三类土 (2)挖土深度:2m以内 | m3 | 310.612 | 6.91 |  | 2146.33
3 | 010101003001 | 挖沟槽土方 | (1)土壤类别:三类土 (2)挖土深度:1.5m以内 | m3 | 109.51 | 6.74 |  | 738.1
4 | 010103001001 | 回填方 | (1)密实度要求:按图纸设计要求 (2)填方材料品种:三类土 (3)填方粒径要求:按图纸设计要求 (4)填方来源、运距:原土回填 | m3 | 274.66 | 9.73 |  | 2672.44
混凝土工程 | [8 empty] | 分项工程(17房屋建筑与装饰)
5 | 010501001001 | 垫层 | (1)混凝土种类（商品混凝土、现场拌制，泵送、非泵送）:泵送商品混凝土 (2)混凝土强度等级:C20 | m3 | 9.096 | 406.88 |  | 3700.98
6 | 010502001001 | 矩形柱 | (1)混凝土种类（商品混凝土、现场拌制，泵送、非泵送）:泵送商品混凝土 (2)混凝土强度等级:C30 | m3 | 2.974 | 424.49 |  | 1262.43
7 | 010501003001 | 独立基础 | (1)混凝土种类（商品混凝土、现场拌制，泵送、非泵送）:泵送商品混凝土 (2)混凝土强度等级:C30 | m3 | 31.752 | 414.97 |  | 13176.13
8 | 010503001001 | 基础梁 | (1)混凝土种类（商品混凝土、现场拌制，泵送、非泵送）:泵送商品混凝土 (2)混凝土强度等级:C30 | m3 | 10.489 | 420.7 |  | 4412.72
9 | 010507005001 | 压顶 | (1)断面尺寸:200*100 (2)混凝土种类（商品混凝土、现场拌制，泵送、非泵送）:非泵送商品混凝土 (3)混凝土强度等级:C20 | m3 | 1.792 | 564.46 |  | 1011.51
分部分项工程量清单与计价审核表
工程名称：2025年龙岩苏坂材料应急仓库建设及公司月山基地综合楼4层、大地停车区A区公厕修缮工程协作队伍选择 | [6 empty] | 第2页 共34页
序号 | 项目编码 | 项目名称 | 项目特征描述 | 计量单位 | 工程量 | 金 额(元)
[6 empty] | 综合单价 |  | 合价
10 | 010502002002 | 构造柱 | (1)混凝土种类（商品混凝土、现场拌制，泵送、非泵送）:非泵送商品混凝土 (2)混凝土强度等级:C20 | m3 | 0.896 | 603.9 |  | 541.09
11 | 01B001001002 | 混凝土运输费 | (1)混凝土运输运距23km | m3 | 57.312 | 78.51 |  | 4499.57
砌体工程 | [8 empty] | 分项工程(17房屋建筑与装饰)
12 | 010401004001 | 多孔砖墙 | (1)砖品种、规格、强度等级:190X190X90煤矸石烧结自保温多孔砖 (2)墙体类型、砌筑高度:外墙 (3)砂浆强度等级、配合比:M7.5水泥砂浆砌筑 | m3 | 16.21 | 533.01 |  | 8640.09
13 | 010401003005 | 实心砖墙 | (1)基础至外墙±0位置补高 (2)混凝土实心砖 | m3 | 17.402 | 579.47 |  | 10083.94
内墙面工程 | [8 empty] | 分项工程(17房屋建筑与装饰)
14 | 011201004006 | 立面砂浆找平层 | (1)基层类型:多孔砖墙 (2)界面剂类型: (3)找平层砂浆厚度、配合比:5厚DPM20砂浆(1:2.5水泥砂浆)找平抹光 (4)9厚DP M15砂浆(1:3水泥砂浆)打底扫毛 | m2 | 92.7 | 28.94 |  | 2682.74
外墙面工程 | [8 empty] | 分项工程(17房屋建筑与装饰)
15 | 011201004007 | 立面砂浆找平层 | (1)基层类型:煤矸石烧结自保温多孔砖 (2)界面剂类型: (3)找平层砂浆厚度、配合比:6厚DP M20(1:3水泥砂浆)砂浆压实抹平 (4)12厚DPM15砂浆(1:2.5水泥砂浆)打底扫毛或划出纹道 (5)干粉类聚合物水泥防水砂浆厚5mm | m2 | 92.7 | 63.79 |  | 5913.33
16 | 011204003001 | 块料墙面 | (1)安装方式:面砖粘贴面涂5厚胶粘剂 (2)面层材料品种、规格、颜色:300*600浅灰色面砖 (3)防护材料种类:在砖粘贴面上随贴随涂刷界面剂1道 | m2 | 92.7 | 135.89 |  | 12597
17 | 010903002001 | 墙面涂膜防水 | (1)防水膜品种:聚合物水泥防水涂料 (2)涂膜厚度、遍数:1 | m2 | 92.7 | 26.6 |  | 2465.82
分部分项工程量清单与计价审核表
工程名称：2025年龙岩苏坂材料应急仓库建设及公司月山基地综合楼4层、大地停车区A区公厕修缮工程协作队伍选择 | [6 empty] | 第3页 共34页
序号 | 项目编码 | 项目名称 | 项目特征描述 | 计量单位 | 工程量 | 金 额(元)
[6 empty] | 综合单价 |  | 合价
.5厚
钢筋工程 | [8 empty] | 分项工程(17房屋建筑与装饰)
18 | 010515001001 | 现浇构件钢筋 | (1)钢筋种类、规格:HRB400EΦ6 | t | 0.044 | 5033.41 |  | 221.47
19 | 010515001002 | 现浇构件钢筋 | (1)钢筋种类、规格:HRB400EΦ8 | t | 0.506 | 4750.29 |  | 2403.65
20 | 010515001003 | 现浇构件钢筋 | (1)钢筋种类、规格:HRB400EΦ10 | t | 0.468 | 4702.57 |  | 2200.8
21 | 010515001004 | 现浇构件钢筋 | (1)钢筋种类、规格:HRB400EΦ12 | t | 0.68 | 4511.04 |  | 3067.51
22 | 010515001005 | 现浇构件钢筋 | (1)钢筋种类、规格:HRB400EΦ16 | t | 0.902 | 4388.95 |  | 3958.83
23 | 010515001006 | 现浇构件钢筋 | (1)钢筋种类、规格:HRB400EΦ18 | t | 1.995 | 4388.95 |  | 8755.96
24 | 010516006001 | 电渣压力焊接 | (1)电渣压力焊接直径18 | 个 | 60 | 5.44 |  | 326.4
楼地面工程 | [8 empty] | 分项工程(17房屋建筑与装饰)
25 | 010501001002 | 细石混凝土楼地面 | (1)混凝土种类（商品混凝土、现场拌制，泵送、非泵送）:泵送商品混凝土 (2)混凝土强度等级:150厚C25细石混凝土 (3)现浇混凝土面随捣随抹 | m3 | 44.025 | 490.16 |  | 21579.29
26 | 010515003001 | 钢筋网片 | (1)钢筋种类、规格:6厘圆钢间距150*150 | t | 0.869 | 5453.8 |  | 4739.35
27 | 010404001001 | 垫层 | (1)垫层材料种类、配合比、厚度:300厚级配碎石,压实系数大于0.95 | m3 | 88.051 | 186.23 |  | 16397.74
28 | 010904004001 | 楼（地）面变形缝 | (1)嵌缝材料种类:一层地面砼垫层设置缝 | m | 97.834 | 5.78 |  | 565.48
29 | 01B001001001 | 混凝土运输费 | (1)混凝土运输运距23km | m3 | 44.025 | 78.51 |  | 3456.4
其他一般土建 | [8 empty] | 分项工程(17房屋建筑与装饰)
30 | 010401014001 | 砖地沟、明暗沟 | (1)沟截面尺寸:200mm*300mm (2)详图集做法 12J003-9/A3 | m | 58.4 | 296.71 |  | 17327.86
31 | 010507001001 | 散水、坡道 | (1)垫层材料种类、厚度:150厚粒径10-40砾石灌M2.5混合砂浆或150厚3:7灰土夯实，宽出面层100 (2)面层厚度:60厚混凝土面层 (3)混凝土种类（商品混凝土、现场拌制，泵送、非泵送）:非泵送商品混凝土 (4)混凝土强度等级:C | m2 | 105.04 | 142.51 |  | 14969.25
分部分项工程量清单与计价审核表
工程名称：2025年龙岩苏坂材料应急仓库建设及公司月山基地综合楼4层、大地停车区A区公厕修缮工程协作队伍选择 | [6 empty] | 第4页 共34页
序号 | 项目编码 | 项目名称 | 项目特征描述 | 计量单位 | 工程量 | 金 额(元)
[6 empty] | 综合单价 |  | 合价
20 (5)详图集12J003-1A、1B/A1
门窗工程 | [8 empty] | 分项工程(17房屋建筑与装饰)
32 | 010807001004 | 金属（塑钢、断桥）窗 | (1)框、扇材质:铝合金 (2)玻璃品种、厚度:防风雨百叶窗 (3)GBYC5412 (4)含小五金构件 | m2 | 32.4 | 416.42 |  | 13492.01
33 | 010803001001 | 金属卷帘（闸）门 | (1)门代号及洞口尺寸:JLM5451 (2)门材质:铝合金卷帘门 (3)启动装置品种、规格:卷帘门电动装置 | 樘 | 5 | 8449.17 |  | 42245.85
装配式建筑工程 | [8 empty] | 单位工程(17装配式建筑)
钢结构 | [8 empty] | 分项工程(17装配式建筑)
34 | 010501003002 | 独立基础 | (1)C40微膨胀自流性 | m3 | 0.157 | 684.14 |  | 107.41
35 | 010501003003 | 独立基础 | (1)C15微膨胀自流性 | m3 | 0.157 | 609.31 |  | 95.66
36 | 010501003004 | 独立基础 | (1)混凝土种类（商品混凝土、现场拌制，泵送、非泵送）:非泵送商品混凝土 (2)混凝土强度等级:C15 | m3 | 0.211 | 360.76 |  | 76.12
37 | 010603001001 | 实腹钢柱 | (1)柱类型:钢柱 (2)钢材品种、规格:Q355B H250*200*6*8、H200*150*6*8 (3)单根柱质量:3.0t以内 (4)一类金属构件运输，运距暂按30km | t | 3.109 | 1339.17 |  | 4163.48
38 | 010604001001 | 钢梁 | (1)梁类型:H型钢 (2)钢材品种、规格:Q355B H300*150*6*8 (3)单根质量:钢梁安装1.5t以内 (4)螺栓种类:钢梁制作安装 (5)安装高度:5.6M内 (6)一类金属构件运输，运距暂按30km | t | 1.586 | 1128.84 |  | 1790.34
39 | 010606001001 | 钢支撑、钢拉条 | (1)钢材品种、规格:钢支撑、拉条 XG1:152*5,SC1圆钢25 (2)构件类型:Q235B (3)安装高度:6米以内 (4)钢支撑制作安装 (5)二类金属构件运输，运距暂按30km | t | 2.091 | 1751.72 |  | 3662.85
40 | 010606002003 | 钢檩条 | (1)钢材品种、规格: | t | 2.557 | 1619.88 |  | 4142.03
分部分项工程量清单与计价审核表
工程名称：2025年龙岩苏坂材料应急仓库建设及公司月山基地综合楼4层、大地停车区A区公厕修缮工程协作队伍选择 | [6 empty] | 第5页 共34页
序号 | 项目编码 | 项目名称 | 项目特征描述 | 计量单位 | 工程量 | 金 额(元)
[6 empty] | 综合单价 |  | 合价
屋面檩条 Q355B (2)构件类型:LT C250*75*20*2.5 (3)单根质量:每根构件质量0.3t以内 (4)安装高度:6.6m以内 (5)钢檩条制作安装 (6)金属构件运输，运距暂按30km
41 | 010606005001 | 钢墙架 | (1)钢材品种、规格:墙面檩条 Q355B (2)LT C250*75*20*2.5,MLT /MZ/CZ C250*75*20*2.5 (3)钢墙架制作安装 (4)金属构件运输，运距暂按30km | t | 3.08 | 2138.9 |  | 6587.81
42 | 010606001002 | 钢垂直支撑、钢拉条 | (1)钢材品种、规格:钢支撑、拉条： CG,XLT，ZLT，YC，ZC1 (2)构件类型:Q235B (3)安装高度:6米以内 (4)钢支撑制作安装 (5)二类金属构件运输，运距暂按30km | t | 0.294 | 1620.14 |  | 476.32
43 | 010516002001 | 预埋铁件 | (1)钢材种类:钢板 (2)规格:Q235B (3)铁件尺寸:详图纸设计 | t | 0.44 | 7958.93 |  | 3501.93
44 | 011405001001 | 金属面油漆 | (1)钢构件经除锈处理后应在要求的时限内喷涂车间保养底漆,漆膜厚度>40um而后再涂一道底漆,漆膜 (2)厚度>40um制作完成后再涂2道中间漆,漆膜厚度不小于80μm,最后涂三道面漆，涂膜厚度不小于90μm (3)应详细检查运输安装过程中的擦伤部位补刷油漆.底漆采用环氧富锌底漆(干漆膜中金属锌含量不能低于70%, (4)满足HG/T 3668-2009标准要求),中间漆采用环氧云铁中间漆(单位体积固含量不小于80%), (5)面漆采用聚氨酯面漆,面漆颜色详建施图的要求。 | m2 | 168.408 | 58.4 |  | 9835.03
45 | 011003003003 | 防腐涂料 | (1)钢构耐候型防腐涂料 | m2 | 168.408 | 32.84 |  | 5530.52
46 | 011407005001 | 金属构件刷防火涂料 | (1)喷刷防火涂料构件 | m2 | 109.296 | 133.11 |  | 14548.39
分部分项工程量清单与计价审核表
工程名称：2025年龙岩苏坂材料应急仓库建设及公司月山基地综合楼4层、大地停车区A区公厕修缮工程协作队伍选择 | [6 empty] | 第6页 共34页
序号 | 项目编码 | 项目名称 | 项目特征描述 | 计量单位 | 工程量 | 金 额(元)
[6 empty] | 综合单价 |  | 合价
名称:钢结构厚型防火涂料 (2)防护材料种类:钢柱 (3)耐火极限2.5小时 (4)防火涂料品种、遍数（或厚度）:厚型
47 | 011407005002 | 金属构件刷防火涂料 | (1)喷刷防火涂料构件名称:钢结构薄型防火涂料 (2)防护材料种类:钢梁 (3)耐火极限1.5小时 (4)防火涂料品种、遍数（或厚度）:薄型 | m2 | 59.112 | 74.72 |  | 4416.85
48 | 011407005003 | 金属构件刷防火涂料 | (1)喷刷防火涂料构件名称:钢结构薄型防火涂料 (2)防护材料种类:钢支撑、钢拉条、钢檩条等构件 (3)耐火极限1小时 (4)防火涂料品种、遍数（或厚度）:薄型 | m2 | 656.621 | 57.07 |  | 37473.36
49 | 040901010001 | 高强螺栓 | (1)材料品种:高强螺栓 (2)材料规格:M16 | 套 | 90 | 15.33 |  | 1379.7
50 | 040901010003 | 高强螺栓 | (1)材料品种:高强螺栓 (2)材料规格:M20 | 套 | 100 | 15.33 |  | 1533
51 | 040901010002 | 高强螺栓 | (1)材料品种:高强螺栓 (2)材料规格:M22 | 套 | 32 | 15.33 |  | 490.56
52 | 020509025001 | 螺栓 | (1)螺栓种类:花篮螺栓 | 根 | 16 | 24.64 |  | 394.24
其他构件 | [8 empty] | 分项工程(17装配式建筑)
外墙面
53 | 010605002001 | 钢板墙板 | (1)外墙彩钢板 (2)钢板厚度、复合板厚度:0.6厚YX51-380-760压型钢板 (3)螺栓种类:高强度专用螺钉,热镀锌后外层经刻力封涂层处理,檩条螺钉经热浸镀锌处理,螺钉EPDM (4)复合板夹芯材料种类、层数、型号、规格:透气层 | m2 | 298.24 | 72.32 |  | 21568.72
54 | 010808004001 | 金属门窗套 | (1)基层材料种类:窗套位置 (2)面层材料品种、规格:铝合金板 (3)详大样17J925-1-3-17/8 | m2 | 20.13 | 105.01 |  | 2113.85
分部分项工程量清单与计价审核表
工程名称：2025年龙岩苏坂材料应急仓库建设及公司月山基地综合楼4层、大地停车区A区公厕修缮工程协作队伍选择 | [6 empty] | 第7页 共34页
序号 | 项目编码 | 项目名称 | 项目特征描述 | 计量单位 | 工程量 | 金 额(元)
[6 empty] | 综合单价 |  | 合价
屋面
55 | 010901002001 | 型材屋面 | (1)外层铝镁锰板0.9mm厚 (2)防水层1.8厚聚氯乙烯防水卷材一道 (3)50厚玻璃棉毡 (4)0.3厚聚丙烯膜 | m2 | 334.017 | 184.53 |  | 61636.16
56 | 010607003003 | 成品雨篷 | (1)材料品种、规格:C型钢250*70*20*2.5，槽钢27a (2)雨蓬宽度:1100mm (3)压型钢板面层 | m2 | 39.82 | 265.2 |  | 10560.26
57 | 011407005031 | 金属构件刷防火涂料 | (1)喷刷防火涂料构件名称:钢结构薄型防火涂料 (2)防护材料种类:钢构雨棚 (3)耐火极限1小时 (4)防火涂料品种、遍数（或厚度）:薄型 | m2 | 69.441 | 57.07 |  | 3963
苏坂2#仓库1 | [8 empty] | 单项工程(17房屋建筑与装饰)
房屋建筑与装饰工程 | [8 empty] | 单位工程(17房屋建筑与装饰)
土石方 | [8 empty] | 分项工程(17房屋建筑与装饰)
58 | 010101001004 | 平整场地 | (1)土壤类别:详图纸设计 (2)弃土运距:综合考虑 (3)取土运距:综合考虑 | m2 | 311 | 1.43 |  | 444.73
59 | 010101004005 | 挖基坑土方 | (1)土壤类别:三类土 (2)挖土深度:2m以内 | m3 | 310.612 | 6.91 |  | 2146.33
60 | 010101003011 | 挖沟槽土方 | (1)土壤类别:三类土 (2)挖土深度:1.5m以内 | m3 | 109.51 | 6.74 |  | 738.1
61 | 010103001044 | 回填方 | (1)密实度要求:按图纸设计要求 (2)填方材料品种:三类土 (3)填方粒径要求:按图纸设计要求 (4)填方来源、运距:原土回填 | m3 | 274.66 | 9.73 |  | 2672.44
混凝土工程 | [8 empty] | 分项工程(17房屋建筑与装饰)
62 | 010501001019 | 垫层 | (1)混凝土种类（商品混凝土、现场拌制，泵送、非泵送）:泵送商品混凝土 (2)混凝土强度等级:C20 | m3 | 9.096 | 406.88 |  | 3700.98
63 | 010502001004 | 矩形柱 | (1)混凝土种类（商品混凝土、现场拌制，泵送、非泵送）:泵送商品混凝土 | m3 | 2.974 | 424.49 |  | 1262.43
分部分项工程量清单与计价审核表
工程名称：2025年龙岩苏坂材料应急仓库建设及公司月山基地综合楼4层、大地停车区A区公厕修缮工程协作队伍选择 | [6 empty] | 第8页 共34页
序号 | 项目编码 | 项目名称 | 项目特征描述 | 计量单位 | 工程量 | 金 额(元)
[6 empty] | 综合单价 |  | 合价
(2)混凝土强度等级:C30
64 | 010501003037 | 独立基础 | (1)混凝土种类（商品混凝土、现场拌制，泵送、非泵送）:泵送商品混凝土 (2)混凝土强度等级:C30 | m3 | 31.752 | 414.97 |  | 13176.13
65 | 010503001004 | 基础梁 | (1)混凝土种类（商品混凝土、现场拌制，泵送、非泵送）:泵送商品混凝土 (2)混凝土强度等级:C30 | m3 | 10.489 | 420.7 |  | 4412.72
66 | 010507005004 | 压顶 | (1)断面尺寸:200*100 (2)混凝土种类（商品混凝土、现场拌制，泵送、非泵送）:非泵送商品混凝土 (3)混凝土强度等级:C20 | m3 | 1.792 | 564.46 |  | 1011.51
67 | 010502002005 | 构造柱 | (1)混凝土种类（商品混凝土、现场拌制，泵送、非泵送）:非泵送商品混凝土 (2)混凝土强度等级:C20 | m3 | 0.896 | 603.9 |  | 541.09
68 | 01B001001011 | 混凝土运输费 | (1)混凝土运输运距23km | m3 | 57.312 | 78.51 |  | 4499.57
砌体工程 | [8 empty] | 分项工程(17房屋建筑与装饰)
69 | 010401004004 | 多孔砖墙 | (1)砖品种、规格、强度等级:190X190X90煤矸石烧结自保温多孔砖 (2)墙体类型、砌筑高度:外墙 (3)砂浆强度等级、配合比:M7.5水泥砂浆砌筑 | m3 | 24.73 | 533.01 |  | 13181.34
70 | 010401003006 | 实心砖墙 | (1)基础至外墙±0位置补高 (2)混凝土实心砖 | m3 | 21.98 | 579.47 |  | 12736.75
内墙面工程 | [8 empty] | 分项工程(17房屋建筑与装饰)
71 | 011201004024 | 立面砂浆找平层 | (1)基层类型:多孔砖墙 (2)界面剂类型:素水泥砂浆界面剂 (3)找平层砂浆厚度、配合比:5厚DPM20砂浆(1:2.5水泥砂浆)找平抹光 (4)9厚DP M15砂浆(1:3水泥砂浆)打底扫毛 | m2 | 177.9 | 28.94 |  | 5148.43
外墙面工程 | [8 empty] | 分项工程(17房屋建筑与装饰)
分部分项工程量清单与计价审核表
工程名称：2025年龙岩苏坂材料应急仓库建设及公司月山基地综合楼4层、大地停车区A区公厕修缮工程协作队伍选择 | [6 empty] | 第9页 共34页
序号 | 项目编码 | 项目名称 | 项目特征描述 | 计量单位 | 工程量 | 金 额(元)
[6 empty] | 综合单价 |  | 合价
72 | 011201004025 | 立面砂浆找平层 | (1)基层类型:190X190X90煤矸石烧结自保温多孔砖 (2)界面剂类型:界面剂1道 (3)找平层砂浆厚度、配合比:6厚DP M20(1:3水泥砂浆)砂浆压实抹平 (4)12厚DPM15砂浆(1:2.5水泥砂浆)打底扫毛或划出纹道 (5)干粉类聚合物水泥防水砂浆厚5mm | m2 | 92.7 | 63.79 |  | 5913.33
73 | 011204003004 | 块料墙面 | (1)安装方式:面砖粘贴面涂5厚胶粘剂 (2)面层材料品种、规格、颜色:300*600浅灰色面砖 (3)防护材料种类:在砖粘贴面上随贴随涂刷界面剂1道 | m2 | 92.7 | 135.89 |  | 12597
74 | 010903002004 | 墙面涂膜防水 | (1)防水膜品种:聚合物水泥防水涂料 (2)涂膜厚度、遍数:1.5厚 | m2 | 92.7 | 26.6 |  | 2465.82
钢筋工程 | [8 empty] | 分项工程(17房屋建筑与装饰)
75 | 010515001055 | 现浇构件钢筋 | (1)钢筋种类、规格:HRB400EΦ6 | t | 0.044 | 5033.41 |  | 221.47
76 | 010515001056 | 现浇构件钢筋 | (1)钢筋种类、规格:HRB400EΦ8 | t | 0.506 | 4750.29 |  | 2403.65
77 | 010515001057 | 现浇构件钢筋 | (1)钢筋种类、规格:HRB400EΦ10 | t | 0.468 | 4702.57 |  | 2200.8
78 | 010515001058 | 现浇构件钢筋 | (1)钢筋种类、规格:HRB400EΦ12 | t | 0.68 | 4511.04 |  | 3067.51
79 | 010515001059 | 现浇构件钢筋 | (1)钢筋种类、规格:HRB400EΦ16 | t | 0.902 | 4388.95 |  | 3958.83
80 | 010515001060 | 现浇构件钢筋 | (1)钢筋种类、规格:HRB400EΦ18 | t | 1.995 | 4388.95 |  | 8755.96
81 | 010516006003 | 电渣压力焊接 | (1)电渣压力焊接直径18 | 个 | 60 | 5.44 |  | 326.4
楼地面工程 | [8 empty] | 分项工程(17房屋建筑与装饰)
82 | 010501001020 | 细石混凝土楼地面 | (1)混凝土种类（商品混凝土、现场拌制，泵送、非泵送）:泵送商品混凝土 (2)混凝土强度等级:150厚C25细石混凝土 (3)现浇混凝土面随捣随抹 | m3 | 44.025 | 490.16 |  | 21579.29
83 | 010515003004 | 钢筋网片 | (1)钢筋种类、规格:6厘圆钢间距150*150 | t | 0.869 | 5453.8 |  | 4739.35
84 | 010404001005 | 垫层 | (1)垫层材料种类、配合比、厚度:300厚级 | m3 | 88.051 | 186.23 |  | 16397.74
分部分项工程量清单与计价审核表
工程名称：2025年龙岩苏坂材料应急仓库建设及公司月山基地综合楼4层、大地停车区A区公厕修缮工程协作队伍选择 | [6 empty] | 第10页 共34页
序号 | 项目编码 | 项目名称 | 项目特征描述 | 计量单位 | 工程量 | 金 额(元)
[6 empty] | 综合单价 |  | 合价
配碎石,压实系数大于0.95
85 | 010904004004 | 楼（地）面变形缝 | (1)嵌缝材料种类:一层地面砼垫层设置缝 | m | 97.834 | 5.78 |  | 565.48
86 | 01B001001012 | 混凝土运输费 | (1)混凝土运输运距23km | m3 | 44.025 | 78.51 |  | 3456.4
其他一般土建 | [8 empty] | 分项工程(17房屋建筑与装饰)
87 | 010401014005 | 砖地沟、明暗沟 | (1)沟截面尺寸:200mm*300mm (2)详图集做法 12J003-10/A3 | m | 58.4 | 296.71 |  | 17327.86
88 | 010507001004 | 散水、坡道 | (1)垫层材料种类、厚度:150厚粒径10-40砾石灌M2.5混合砂浆或150厚3:7灰土夯实，宽出面层100 (2)面层厚度:80厚混凝土面层 (3)混凝土种类（商品混凝土、现场拌制，泵送、非泵送）:非泵送商品混凝土 (4)混凝土强度等级:C20 (5)详图集23J909-1-19-散1 | m2 | 105.04 | 142.51 |  | 14969.25
门窗工程 | [8 empty] | 分项工程(17房屋建筑与装饰)
89 | 010803001004 | 金属卷帘（闸）门 | (1)门代号及洞口尺寸:JLM5451 (2)门材质:铝合金卷帘门 (3)启动装置品种、规格:卷帘门电动装置 | 樘 | 5 | 8449.17 |  | 42245.85
90 | 010807001007 | 金属（塑钢、断桥）窗 | (1)框、扇材质:铝合金 (2)玻璃品种、厚度:防风雨百叶窗 (3)GBYC5412 (4)含小五金构件 | m2 | 32.4 | 416.42 |  | 13492.01
装配式建筑工程 | [8 empty] | 单位工程(17装配式建筑)
钢结构 | [8 empty] | 分项工程(17装配式建筑)
91 | 010501003038 | 独立基础 | (1)C40微膨胀自流性 | m3 | 0.157 | 684.14 |  | 107.41
92 | 010501003039 | 独立基础 | (1)C15微膨胀自流性 | m3 | 0.157 | 609.31 |  | 95.66
93 | 010501003040 | 独立基础 | (1)混凝土种类（商品混凝土、现场拌制，泵送、非泵送）:非泵送商品混凝土 (2)混凝土强度等级:C15 | m3 | 0.211 | 360.76 |  | 76.12
94 | 010603001004 | 实腹钢柱 | (1)柱类型:钢柱 (2)钢材品种、规格:Q355B H250*200*6*8、 | t | 3.109 | 1339.17 |  | 4163.48
分部分项工程量清单与计价审核表
工程名称：2025年龙岩苏坂材料应急仓库建设及公司月山基地综合楼4层、大地停车区A区公厕修缮工程协作队伍选择 | [6 empty] | 第11页 共34页
序号 | 项目编码 | 项目名称 | 项目特征描述 | 计量单位 | 工程量 | 金 额(元)
[6 empty] | 综合单价 |  | 合价
H200*150*6*8 (3)单根柱质量:3.0t以内 (4)一类金属构件运输，运距暂按30km
95 | 010604001004 | 钢梁 | (1)梁类型:H型钢 (2)钢材品种、规格:Q355B H300*150*6*8 (3)单根质量:钢梁安装1.5t以内 (4)螺栓种类:钢梁制作安装 (5)安装高度:5.6M内 (6)一类金属构件运输，运距暂按30km | t | 1.586 | 1128.84 |  | 1790.34
96 | 010606001019 | 钢支撑、钢拉条 | (1)钢材品种、规格:钢支撑、拉条 XG1:152*5,SC1圆钢25 (2)构件类型:Q235B (3)安装高度:6米以内 (4)钢支撑制作安装 (5)二类金属构件运输，运距暂按30km | t | 2.091 | 1751.72 |  | 3662.85
97 | 010606002006 | 钢檩条 | (1)钢材品种、规格:墙面檩条 Q355B (2)构件类型:LT C250*75*20*2.5 (3)单根质量:每根构件质量0.3t以内 (4)安装高度:6.6m以内 (5)钢檩条制作安装 (6)金属构件运输，运距暂按30km | t | 2.557 | 1619.88 |  | 4142.03
98 | 010606005008 | 钢墙架 | (1)钢材品种、规格:墙面檩条 Q355B (2)LT C250*75*20*2.5,MLT /MZ/CZ C250*75*20*2.5 (3)钢墙架制作安装 (4)金属构件运输，运距暂按30km | t | 4.421 | 2138.9 |  | 9456.08
99 | 010606001020 | 钢垂直支撑、钢拉条 | (1)钢材品种、规格:钢支撑、拉条： CG,XLT，ZLT，YC，ZC1 (2)构件类型:Q235B (3)安装高度:6米以内 (4)钢支撑制作安装 (5)二类金属构件运输，运距暂按30km | t | 0.294 | 1620.14 |  | 476.32
100 | 010516002004 | 预埋铁件 | (1)钢材种类:钢板 (2)规格:Q355B (3)铁件尺寸:详图纸设计 | t | 0.44 | 7958.93 |  | 3501.93
101 | 011405001004 | 金属面油漆 | (1)钢构件经除锈处理后应在要求的时限内喷涂车间保养底漆,漆 | m2 | 168.408 | 58.4 |  | 9835.03
分部分项工程量清单与计价审核表
工程名称：2025年龙岩苏坂材料应急仓库建设及公司月山基地综合楼4层、大地停车区A区公厕修缮工程协作队伍选择 | [6 empty] | 第12页 共34页
序号 | 项目编码 | 项目名称 | 项目特征描述 | 计量单位 | 工程量 | 金 额(元)
[6 empty] | 综合单价 |  | 合价
膜厚度>40um而后再涂一道底漆,漆膜 (2)厚度>40um制作完成后再涂2道中间漆,漆膜厚度不小于80μm,最后涂三道面漆，涂膜厚度不小于90μm (3)应详细检查运输安装过程中的擦伤部位补刷油漆.底漆采用环氧富锌底漆(干漆膜中金属锌含量不能低于70%, (4)满足HG/T 3668-2009标准要求),中间漆采用环氧云铁中间漆(单位体积固含量不小于80%), (5)面漆采用聚氨酯面漆,面漆颜色详建施图的要求。
102 | 011003003004 | 防腐涂料 | (1)钢构耐候型防腐涂料 | m2 | 168.408 | 32.84 |  | 5530.52
103 | 011407005028 | 金属构件刷防火涂料 | (1)喷刷防火涂料构件名称:钢结构厚型防火涂料 (2)防护材料种类:钢柱 (3)耐火极限2.5小时 (4)防火涂料品种、遍数（或厚度）:厚型 | m2 | 109.296 | 133.11 |  | 14548.39
104 | 011407005029 | 金属构件刷防火涂料 | (1)喷刷防火涂料构件名称:钢结构薄型防火涂料 (2)防护材料种类:钢梁 (3)耐火极限1.5小时 (4)防火涂料品种、遍数（或厚度）:薄型 | m2 | 59.112 | 74.72 |  | 4416.85
105 | 011407005030 | 金属构件刷防火涂料 | (1)喷刷防火涂料构件名称:钢结构薄型防火涂料 (2)防护材料种类:钢支撑、钢拉条、钢檩条等构件 (3)耐火极限1小时 (4)防火涂料品种、遍数（或厚度）:薄型 | m2 | 796.576 | 57.07 |  | 45460.59
106 | 040901010028 | 高强螺栓 | (1)材料品种:高强螺栓 (2)材料规格:M16 | 套 | 90 | 15.33 |  | 1379.7
107 | 040901010029 | 高强螺栓 | (1)材料品种:高强螺栓 (2)材料规格:M20 | 套 | 100 | 15.33 |  | 1533
108 | 040901010030 | 高强螺栓 | (1)材料品种:高强螺栓 (2)材料规格:M22 | 套 | 32 | 15.33 |  | 490.56
分部分项工程量清单与计价审核表
工程名称：2025年龙岩苏坂材料应急仓库建设及公司月山基地综合楼4层、大地停车区A区公厕修缮工程协作队伍选择 | [6 empty] | 第13页 共34页
序号 | 项目编码 | 项目名称 | 项目特征描述 | 计量单位 | 工程量 | 金 额(元)
[6 empty] | 综合单价 |  | 合价
109 | 020509025004 | 螺栓 | (1)螺栓种类:花篮螺栓 | 根 | 16 | 24.64 |  | 394.24
其他构件 | [8 empty] | 分项工程(17装配式建筑)
外墙面
110 | 010605002014 | 钢板墙板 | (1)外墙彩钢板 (2)钢板厚度、复合板厚度:0.6厚YX51-380-760压型钢板 (3)螺栓种类:高强度专用螺钉,热镀锌后外层经刻力封涂层处理,檩条螺钉经热浸镀锌处理,螺钉EPDM (4)复合板夹芯材料种类、层数、型号、规格:透气层 | m2 | 430.03 | 72.32 |  | 31099.77
111 | 010808004004 | 金属门窗套 | (1)基层材料种类:窗套位置 (2)面层材料品种、规格:铝合金板 (3)详大样17J925-1-3-17/8 | m2 | 20.13 | 105.01 |  | 2113.85
屋面
112 | 010901002006 | 型材屋面 | (1)外层铝镁锰板0.9mm厚 (2)防水层1.8厚聚氯乙烯防水卷材一道 (3)50厚玻璃棉毡 (4)0.3厚聚丙烯膜 | m2 | 334.017 | 184.53 |  | 61636.16
113 | 010607003004 | 成品雨篷 | (1)材料品种、规格:C型钢250*70*20*2.5，槽钢27a (2)雨蓬宽度:1100mm (3)压型钢板面层 | m2 | 39.82 | 265.2 |  | 10560.26
114 | 011407005032 | 金属构件刷防火涂料 | (1)喷刷防火涂料构件名称:钢结构薄型防火涂料 (2)防护材料种类:钢构雨棚 (3)耐火极限1小时 (4)防火涂料品种、遍数（或厚度）:薄型 | m2 | 69.441 | 57.07 |  | 3963
苏坂2#仓库2 | [8 empty] | 单项工程(17房屋建筑与装饰)
房屋建筑与装饰工程 | [8 empty] | 单位工程(17房屋建筑与装饰)
土石方 | [8 empty] | 分项工程(17房屋建筑与装饰)
115 | 010101001003 | 平整场地 | (1)土壤类别:详图纸设计 (2)弃土运距:综合考虑 (3)取土运距:综合考虑 | m2 | 311 | 1.43 |  | 444.73
116 | 010101004003 | 挖基坑土方 | (1)土壤类别:三类土 (2)挖土深度:2m以内 | m3 | 310.612 | 6.91 |  | 2146.33
分部分项工程量清单与计价审核表
工程名称：2025年龙岩苏坂材料应急仓库建设及公司月山基地综合楼4层、大地停车区A区公厕修缮工程协作队伍选择 | [6 empty] | 第14页 共34页
序号 | 项目编码 | 项目名称 | 项目特征描述 | 计量单位 | 工程量 | 金 额(元)
[6 empty] | 综合单价 |  | 合价
117 | 010101003003 | 挖沟槽土方 | (1)土壤类别:三类土 (2)挖土深度:1.5m以内 | m3 | 109.51 | 6.74 |  | 738.1
118 | 010103001003 | 回填方 | (1)密实度要求:按图纸设计要求 (2)填方材料品种:三类土 (3)填方粒径要求:按图纸设计要求 (4)填方来源、运距:原土回填 | m3 | 274.66 | 9.73 |  | 2672.44
混凝土工程 | [8 empty] | 分项工程(17房屋建筑与装饰)
119 | 010501001013 | 垫层 | (1)混凝土种类（商品混凝土、现场拌制，泵送、非泵送）:泵送商品混凝土 (2)混凝土强度等级:C20 | m3 | 9.096 | 406.88 |  | 3700.98
120 | 010502001003 | 矩形柱 | (1)混凝土种类（商品混凝土、现场拌制，泵送、非泵送）:泵送商品混凝土 (2)混凝土强度等级:C30 | m3 | 2.974 | 424.49 |  | 1262.43
121 | 010501003025 | 独立基础 | (1)混凝土种类（商品混凝土、现场拌制，泵送、非泵送）:泵送商品混凝土 (2)混凝土强度等级:C30 | m3 | 31.752 | 414.97 |  | 13176.13
122 | 010503001003 | 基础梁 | (1)混凝土种类（商品混凝土、现场拌制，泵送、非泵送）:泵送商品混凝土 (2)混凝土强度等级:C30 | m3 | 10.489 | 420.7 |  | 4412.72
123 | 010507005003 | 压顶 | (1)断面尺寸:200*100 (2)混凝土种类（商品混凝土、现场拌制，泵送、非泵送）:非泵送商品混凝土 (3)混凝土强度等级:C20 | m3 | 1.792 | 564.46 |  | 1011.51
124 | 010502002004 | 构造柱 | (1)混凝土种类（商品混凝土、现场拌制，泵送、非泵送）:非泵送商品混凝土 (2)混凝土强度等级:C20 | m3 | 0.896 | 603.9 |  | 541.09
125 | 01B001001006 | 混凝土运输费 | (1)混凝土运输运距23km | m3 | 57.312 | 78.51 |  | 4499.57
砌体工程 | [8 empty] | 分项工程(17房屋建筑与装饰)
126 | 010401004003 | 多孔砖墙 | (1)砖品种、规格、强度等级:190X190X90煤矸石烧结自保温多孔 | m3 | 24.73 | 533.01 |  | 13181.34
分部分项工程量清单与计价审核表
工程名称：2025年龙岩苏坂材料应急仓库建设及公司月山基地综合楼4层、大地停车区A区公厕修缮工程协作队伍选择 | [6 empty] | 第15页 共34页
序号 | 项目编码 | 项目名称 | 项目特征描述 | 计量单位 | 工程量 | 金 额(元)
[6 empty] | 综合单价 |  | 合价
砖 (2)墙体类型、砌筑高度:外墙 (3)砂浆强度等级、配合比:M7.5水泥砂浆砌筑
127 | 010401003003 | 实心砖墙 | (1)基础至外墙±0位置补高 (2)混凝土实心砖 | m3 | 21.98 | 579.47 |  | 12736.75
内墙面工程 | [8 empty] | 分项工程(17房屋建筑与装饰)
128 | 011201004009 | 立面砂浆找平层 | (1)基层类型:多孔砖墙 (2)界面剂类型:素水泥砂浆界面剂 (3)找平层砂浆厚度、配合比:5厚DPM20砂浆(1:2.5水泥砂浆)找平抹光 (4)9厚DP M15砂浆(1:3水泥砂浆)打底扫毛 | m2 | 177.9 | 28.94 |  | 5148.43
外墙面工程 | [8 empty] | 分项工程(17房屋建筑与装饰)
129 | 011201004016 | 立面砂浆找平层 | (1)基层类型:190X190X90煤矸石烧结自保温多孔砖 (2)界面剂类型:界面剂1道 (3)找平层砂浆厚度、配合比:6厚DP M20(1:3水泥砂浆)砂浆压实抹平 (4)12厚DPM15砂浆(1:2.5水泥砂浆)打底扫毛或划出纹道 (5)干粉类聚合物水泥防水砂浆厚5mm | m2 | 92.7 | 63.79 |  | 5913.33
130 | 011204003003 | 块料墙面 | (1)安装方式:面砖粘贴面涂5厚胶粘剂 (2)面层材料品种、规格、颜色:300*600浅灰色面砖 (3)防护材料种类:在砖粘贴面上随贴随涂刷界面剂1道 | m2 | 92.7 | 135.89 |  | 12597
131 | 010903002003 | 墙面涂膜防水 | (1)防水膜品种:聚合物水泥防水涂料 (2)涂膜厚度、遍数:1.5厚 | m2 | 92.7 | 26.6 |  | 2465.82
钢筋工程 | [8 empty] | 分项工程(17房屋建筑与装饰)
132 | 010515001037 | 现浇构件钢筋 | (1)钢筋种类、规格:HRB400EΦ6 | t | 0.044 | 5033.41 |  | 221.47
133 | 010515001038 | 现浇构件钢筋 | (1)钢筋种类、规格:HRB400EΦ8 | t | 0.506 | 4750.29 |  | 2403.65
134 | 010515001039 | 现浇构件钢筋 | (1)钢筋种类、规格:HRB400EΦ10 | t | 0.468 | 4702.57 |  | 2200.8
分部分项工程量清单与计价审核表
工程名称：2025年龙岩苏坂材料应急仓库建设及公司月山基地综合楼4层、大地停车区A区公厕修缮工程协作队伍选择 | [6 empty] | 第16页 共34页
序号 | 项目编码 | 项目名称 | 项目特征描述 | 计量单位 | 工程量 | 金 额(元)
[6 empty] | 综合单价 |  | 合价
135 | 010515001040 | 现浇构件钢筋 | (1)钢筋种类、规格:HRB400EΦ12 | t | 0.68 | 4511.04 |  | 3067.51
136 | 010515001041 | 现浇构件钢筋 | (1)钢筋种类、规格:HRB400EΦ16 | t | 0.902 | 4388.95 |  | 3958.83
137 | 010515001042 | 现浇构件钢筋 | (1)钢筋种类、规格:HRB400EΦ18 | t | 1.995 | 4388.95 |  | 8755.96
138 | 010516006002 | 电渣压力焊接 | (1)电渣压力焊接直径18 | 个 | 60 | 5.44 |  | 326.4
楼地面工程 | [8 empty] | 分项工程(17房屋建筑与装饰)
139 | 010501001014 | 细石混凝土楼地面 | (1)混凝土种类（商品混凝土、现场拌制，泵送、非泵送）:泵送商品混凝土 (2)混凝土强度等级:150厚C25细石混凝土 (3)现浇混凝土面随捣随抹 | m3 | 44.025 | 490.16 |  | 21579.29
140 | 010515003003 | 钢筋网片 | (1)钢筋种类、规格:6厘圆钢间距150*150 | t | 0.869 | 5453.8 |  | 4739.35
141 | 010404001003 | 垫层 | (1)垫层材料种类、配合比、厚度:300厚级配碎石,压实系数大于0.95 | m3 | 88.051 | 186.23 |  | 16397.74
142 | 010904004003 | 楼（地）面变形缝 | (1)嵌缝材料种类:一层地面砼垫层设置缝 | m | 97.834 | 5.78 |  | 565.48
143 | 01B001001005 | 混凝土运输费 | (1)混凝土运输运距23km | m3 | 44.025 | 78.51 |  | 3456.4
其他一般土建 | [8 empty] | 分项工程(17房屋建筑与装饰)
144 | 010401014003 | 砖地沟、明暗沟 | (1)沟截面尺寸:200mm*300mm (2)详图集做法 12J003-10/A3 | m | 58.4 | 296.71 |  | 17327.86
145 | 010507001003 | 散水、坡道 | (1)垫层材料种类、厚度:150厚粒径10-40砾石灌M2.5混合砂浆或150厚3:7灰土夯实，宽出面层100 (2)面层厚度:80厚混凝土面层 (3)混凝土种类（商品混凝土、现场拌制，泵送、非泵送）:非泵送商品混凝土 (4)混凝土强度等级:C20 (5)详图集23J909-1-19-散1 | m2 | 105.04 | 142.51 |  | 14969.25
门窗工程 | [8 empty] | 分项工程(17房屋建筑与装饰)
146 | 010803001003 | 金属卷帘（闸）门 | (1)门代号及洞口尺寸:JLM5451 (2)门材质:铝合金卷帘门 (3)启动装置品种、规 | 樘 | 5 | 8449.17 |  | 42245.85
分部分项工程量清单与计价审核表
工程名称：2025年龙岩苏坂材料应急仓库建设及公司月山基地综合楼4层、大地停车区A区公厕修缮工程协作队伍选择 | [6 empty] | 第17页 共34页
序号 | 项目编码 | 项目名称 | 项目特征描述 | 计量单位 | 工程量 | 金 额(元)
[6 empty] | 综合单价 |  | 合价
格:卷帘门电动装置
147 | 010807001006 | 金属（塑钢、断桥）窗 | (1)框、扇材质:铝合金 (2)玻璃品种、厚度:防风雨百叶窗 (3)GBYC5412 (4)含小五金构件 | m2 | 32.4 | 416.42 |  | 13492.01
装配式建筑工程 | [8 empty] | 单位工程(17装配式建筑)
钢结构 | [8 empty] | 分项工程(17装配式建筑)
148 | 010501003026 | 独立基础 | (1)C40微膨胀自流性 | m3 | 0.157 | 684.14 |  | 107.41
149 | 010501003027 | 独立基础 | (1)C15微膨胀自流性 | m3 | 0.157 | 609.31 |  | 95.66
150 | 010501003028 | 独立基础 | (1)混凝土种类（商品混凝土、现场拌制，泵送、非泵送）:非泵送商品混凝土 (2)混凝土强度等级:C15 | m3 | 0.211 | 360.76 |  | 76.12
151 | 010603001003 | 实腹钢柱 | (1)柱类型:钢柱 (2)钢材品种、规格:Q355B H250*200*6*8、H200*150*6*8 (3)单根柱质量:3.0t以内 (4)一类金属构件运输，运距暂按30km | t | 3.109 | 1339.17 |  | 4163.48
152 | 010604001003 | 钢梁 | (1)梁类型:H型钢 (2)钢材品种、规格:Q355B H300*150*6*8 (3)单根质量:钢梁安装1.5t以内 (4)螺栓种类:钢梁制作安装 (5)安装高度:5.6M内 (6)一类金属构件运输，运距暂按30km | t | 1.586 | 1128.84 |  | 1790.34
153 | 010606001013 | 钢支撑、钢拉条 | (1)钢材品种、规格:钢支撑、拉条 XG1:152*5,SC1圆钢25 (2)构件类型:Q235B (3)安装高度:6米以内 (4)钢支撑制作安装 (5)二类金属构件运输，运距暂按30km | t | 2.091 | 1751.72 |  | 3662.85
154 | 010606002005 | 钢檩条 | (1)钢材品种、规格:墙面檩条 Q355B (2)构件类型:LT C250*75*20*2.5 (3)单根质量:每根构件质量0.3t以内 (4)安装高度:6.6m以内 (5)钢檩条制作安装 (6)金属构件运输，运距暂按30km | t | 2.557 | 1619.88 |  | 4142.03
分部分项工程量清单与计价审核表
工程名称：2025年龙岩苏坂材料应急仓库建设及公司月山基地综合楼4层、大地停车区A区公厕修缮工程协作队伍选择 | [6 empty] | 第18页 共34页
序号 | 项目编码 | 项目名称 | 项目特征描述 | 计量单位 | 工程量 | 金 额(元)
[6 empty] | 综合单价 |  | 合价
155 | 010606005007 | 钢墙架 | (1)钢材品种、规格:墙面檩条 Q355B (2)LT C250*75*20*2.5,MLT /MZ/CZ C250*75*20*2.5 (3)钢墙架制作安装 (4)金属构件运输，运距暂按30km | t | 4.421 | 2138.9 |  | 9456.08
156 | 010606001014 | 钢垂直支撑、钢拉条 | (1)钢材品种、规格:钢支撑、拉条： CG,XLT，ZLT，YC，ZC1 (2)构件类型:Q235B (3)安装高度:6米以内 (4)钢支撑制作安装 (5)二类金属构件运输，运距暂按30km | t | 0.294 | 1620.14 |  | 476.32
157 | 010516002003 | 预埋铁件 | (1)钢材种类:钢板 (2)规格:Q355B (3)铁件尺寸:详图纸设计 | t | 0.44 | 7958.93 |  | 3501.93
158 | 011405001003 | 金属面油漆 | (1)钢构件经除锈处理后应在要求的时限内喷涂车间保养底漆,漆膜厚度>40um而后再涂一道底漆,漆膜 (2)厚度>40um制作完成后再涂2道中间漆,漆膜厚度不小于80μm,最后涂三道面漆，涂膜厚度不小于90μm (3)应详细检查运输安装过程中的擦伤部位补刷油漆.底漆采用环氧富锌底漆(干漆膜中金属锌含量不能低于70%, (4)满足HG/T 3668-2009标准要求),中间漆采用环氧云铁中间漆(单位体积固含量不小于80%), (5)面漆采用聚氨酯面漆,面漆颜色详建施图的要求。 | m2 | 168.408 | 58.4 |  | 9835.03
159 | 011003003001 | 防腐涂料 | (1)钢构耐候型防腐涂料 | m2 | 168.408 | 32.84 |  | 5530.52
160 | 011407005019 | 金属构件刷防火涂料 | (1)喷刷防火涂料构件名称:钢结构厚型防火涂料 (2)防护材料种类:钢柱 (3)耐火极限2.5小时 (4)防火涂料品种、遍数（或厚度）:厚型 | m2 | 109.296 | 133.11 |  | 14548.39
161 | 011407005020 | 金属构件刷防火涂料 | (1)喷刷防火涂料构件名称:钢结构薄型防火涂料 | m2 | 59.112 | 74.72 |  | 4416.85
分部分项工程量清单与计价审核表
工程名称：2025年龙岩苏坂材料应急仓库建设及公司月山基地综合楼4层、大地停车区A区公厕修缮工程协作队伍选择 | [6 empty] | 第19页 共34页
序号 | 项目编码 | 项目名称 | 项目特征描述 | 计量单位 | 工程量 | 金 额(元)
[6 empty] | 综合单价 |  | 合价
(2)防护材料种类:钢梁 (3)耐火极限1.5小时 (4)防火涂料品种、遍数（或厚度）:薄型
162 | 011407005021 | 金属构件刷防火涂料 | (1)喷刷防火涂料构件名称:钢结构薄型防火涂料 (2)防护材料种类:钢支撑、钢拉条、钢檩条等构件 (3)耐火极限1小时 (4)防火涂料品种、遍数（或厚度）:薄型 | m2 | 796.576 | 57.07 |  | 45460.59
163 | 040901010019 | 高强螺栓 | (1)材料品种:高强螺栓 (2)材料规格:M16 | 套 | 90 | 15.33 |  | 1379.7
164 | 040901010020 | 高强螺栓 | (1)材料品种:高强螺栓 (2)材料规格:M20 | 套 | 100 | 15.33 |  | 1533
165 | 040901010021 | 高强螺栓 | (1)材料品种:高强螺栓 (2)材料规格:M22 | 套 | 32 | 15.33 |  | 490.56
166 | 020509025003 | 螺栓 | (1)螺栓种类:花篮螺栓 | 根 | 16 | 24.64 |  | 394.24
其他构件 | [8 empty] | 分项工程(17装配式建筑)
外墙面
167 | 010605002013 | 钢板墙板 | (1)外墙彩钢板 (2)钢板厚度、复合板厚度:0.6厚YX51-380-760压型钢板 (3)螺栓种类:高强度专用螺钉,热镀锌后外层经刻力封涂层处理,檩条螺钉经热浸镀锌处理,螺钉EPDM (4)复合板夹芯材料种类、层数、型号、规格:透气层 | m2 | 430.03 | 72.32 |  | 31099.77
168 | 010808004003 | 金属门窗套 | (1)基层材料种类:窗套位置 (2)面层材料品种、规格:铝合金板 (3)详大样17J925-1-3-17/8 | m2 | 20.13 | 105.01 |  | 2113.85
屋面
169 | 010901002005 | 型材屋面 | (1)外层铝镁锰板0.9mm厚 (2)防水层1.8厚聚氯乙烯防水卷材一道 (3)50厚玻璃棉毡 (4)0.3厚聚丙烯膜 | m2 | 334.017 | 184.53 |  | 61636.16
170 | 010607003001 | 成品雨篷 | (1)材料品种、规格:C型钢250*70*20*2.5， | m2 | 39.82 | 265.2 |  | 10560.26
分部分项工程量清单与计价审核表
工程名称：2025年龙岩苏坂材料应急仓库建设及公司月山基地综合楼4层、大地停车区A区公厕修缮工程协作队伍选择 | [6 empty] | 第20页 共34页
序号 | 项目编码 | 项目名称 | 项目特征描述 | 计量单位 | 工程量 | 金 额(元)
[6 empty] | 综合单价 |  | 合价
槽钢27a (2)雨蓬宽度:1100mm (3)压型钢板面层
171 | 011407005033 | 金属构件刷防火涂料 | (1)喷刷防火涂料构件名称:钢结构薄型防火涂料 (2)防护材料种类:钢构雨棚 (3)耐火极限1小时 (4)防火涂料品种、遍数（或厚度）:薄型 | m2 | 69.441 | 57.07 |  | 3963
苏坂室外总体 | [8 empty] | 单项工程(17房屋建筑与装饰)
室外总体、 | [8 empty] | 单位工程(17房屋建筑与装饰)
一般土建 | [8 empty] | 分项工程(17房屋建筑与装饰)
172 | 040203007001 | 水泥混凝土 | (1)厚度:18cm (2)混凝土强度等级:C25 | m2 | 1291.09 | 81.42 |  | 105120.55
173 | 040202009001 | 砂砾石 | (1)厚度:300mm (2)石料规格:天然级配砂石垫层 (3)路基碾压，压实度≥93% | m2 | 1291.09 | 19.78 |  | 25537.76
174 | 040204004001 | 安砌侧（平、缘）石 | (1)材料品种、规格:600*300*150芝麻灰立道牙 (2)基础、垫层：材料品种、厚度:C20混凝土护角 | m | 254.91 | 91.46 |  | 23314.07
175 | 010401014004 | 砖地沟、明暗沟 | (1)砖品种、规格、强度等级:60厚非粘土实心砖 (2)沟截面尺寸:350mm*350mm (3)垫层材料种类、厚度:30厚砂垫层 (4)混凝土强度等级:20厚1:2.5水泥砂浆面层 (5)详图集做法 12J003-11/A3 | m | 126 | 130.34 |  | 16422.84
绿化清表
176 | 010101002001 | 挖一般土方 | (1)土壤类别:三类土 (2)挖土深度:原场地绿化清表（30cm） | m3 | 3000 | 3.88 |  | 11640
177 | 010103001022 | 回填方 | (1)土石方填方 | m3 | 360 | 3.97 |  | 1429.2
苏坂安装工程 | [8 empty] | 单项工程(17房屋建筑与装饰)
1#仓库安装工程 | [8 empty] | 单位工程(17安装)
配电箱安装工程 | [8 empty] | 分项工程(17安装)
178 | 030404017007 | 配电箱 | (1)名称:成套配电箱安装 (2)型号:AL配电箱（1 | 台 | 1 | 2057.38 |  | 2057.38
分部分项工程量清单与计价审核表
工程名称：2025年龙岩苏坂材料应急仓库建设及公司月山基地综合楼4层、大地停车区A区公厕修缮工程协作队伍选择 | [6 empty] | 第21页 共34页
序号 | 项目编码 | 项目名称 | 项目特征描述 | 计量单位 | 工程量 | 金 额(元)
[6 empty] | 综合单价 |  | 合价
#仓库）
配管配线工程 | [8 empty] | 分项工程(17安装)
179 | 030411001017 | 配管 | (1)材质:SC镀锌钢管 (2)规格:DN15 (3)名称:钢管敷设（超高） (4)接地要求:接地，刷漆 (5)配置形式:钢结构明敷 | m | 128.15 | 17.19 |  | 2202.9
180 | 030411001018 | 配管 | (1)材质:SC镀锌钢管 (2)规格:DN15 (3)名称:钢管敷设 (4)接地要求:接地，刷漆 (5)配置形式:钢结构明敷 | m | 15.8 | 16.39 |  | 258.96
181 | 030411001019 | 配管 | (1)材质:SC镀锌钢管 (2)规格:DN50 (3)名称:钢管敷设 (4)接地要求:接地，刷漆 (5)配置形式:砖、混凝土结构暗配 | m | 2.4 | 37.59 |  | 90.22
182 | 030413001005 | 铁构件 | (1)名称:铁构件制作与安装 (2)刷油(喷漆) | kg | 14.179 | 15.96 |  | 226.3
183 | 030408001009 | 电力电缆 | (1)型号:YJV (2)规格:5×16mm2 (3)材质:铜芯 (4)名称:电力电缆敷设 (5)电压等级(kV):1KV (6)敷设方式、部位:室内 | m | 4.97 | 77.88 |  | 387.06
184 | 030408006011 | 电力电缆头 | (1)1KV以下室内干包式铜芯电力电缆(电缆截面≤16mm2) 五芯电力电缆头制作安装 | 个 | 1 | 94.22 |  | 94.22
185 | 030411004017 | 配线 | (1)型号:WDZB-BYJ-2.5 (2)配线形式:管内穿线 | m | 24.6 | 3.92 |  | 96.43
186 | 030411004018 | 配线 | (1)型号:WDZB-BYJ-2.5 (2)配线形式:管内穿线（超高） | m | 214.53 | 4.03 |  | 864.56
187 | 030411004019 | 配线 | (1)型号:WDZBN-BYJ-2.5 (2)配线形式:管内穿线 | m | 31.8 | 4.28 |  | 136.1
188 | 030411004020 | 配线 | (1)型号:WDZBN-BYJ-2.5 (2)配线形式:管内穿线(超高) | m | 169.92 | 4.39 |  | 745.95
分部分项工程量清单与计价审核表
工程名称：2025年龙岩苏坂材料应急仓库建设及公司月山基地综合楼4层、大地停车区A区公厕修缮工程协作队伍选择 | [6 empty] | 第22页 共34页
序号 | 项目编码 | 项目名称 | 项目特征描述 | 计量单位 | 工程量 | 金 额(元)
[6 empty] | 综合单价 |  | 合价
电气照明器具工程(含灯具与开关插座) | [8 empty] | 分项工程(17安装)
189 | 030412002005 | 工厂灯 | (1)名称:LED悬挂灯 （超高） (2)型号:1x50W,LED光源 3700lm,4500K (3)安装形式:距地5.0米管吊安装 | 套 | 12 | 199.52 |  | 2394.24
190 | 030404035005 | 插座 | (1)名称:卷帘门插座 | 个 | 5 | 23.67 |  | 118.35
191 | 030404034005 | 照明开关 | (1)规格:250V 10A (2)名称:二联翘板开关 | 个 | 1 | 18.07 |  | 18.07
192 | 030411006009 | 接线盒 | (1)名称:铁质开关(插座)盒 (2)安装形式:明装 | 个 | 6 | 8.69 |  | 52.14
193 | 030411006010 | 接线盒 | (1)名称:铁质灯头盒（超高） (2)安装形式:明装 | 个 | 12 | 10.41 |  | 124.92
防雷接地工程 | [8 empty] | 分项工程(17安装)
194 | 030409003009 | 避雷引下线 | (1)名称:避雷引下线敷设 (2)材质:利用钢梁柱 | m | 56.7 | 2.29 |  | 129.84
195 | 030409003010 | 避雷引下线 | (1)名称:避雷引下线敷设 (2)材质:建筑结构钢筋 (3)接地测试点安装 | m | 23.8 | 14.66 |  | 348.91
196 | 030409004005 | 均压环 | (1)名称:均压环敷设 利用圈梁钢筋 (2)柱钢筋与圈梁钢筋焊接 | m | 127.27 | 9.09 |  | 1156.88
197 | 030409002005 | 接地母线 | (1)规格:-40×4 (2)材质:扁铜 (3)名称:户外接地母线敷设 | m | 4.16 | 39.01 |  | 162.28
198 | 030409008005 | 等电位端子箱、测试板 | (1)名称:总等电位箱MEB | 台 | 1 | 104.99 |  | 104.99
199 | 030414011005 | 接地装置 | (1)名称:接地系统测试(接地网) | 系统 | 1 | 718.22 |  | 718.22
消防系统 | [8 empty] | 分项工程(17安装)
200 | 030901013005 | 灭火器 | (1)灭火器箱（内置2具磷酸铵盐手提式干粉灭火器,型号MFA4型） | 组 | 4 | 173.66 |  | 694.64
2#仓库安装工程 | [8 empty] | 单位工程(17安装)
配电箱安装工程 | [8 empty] | 分项工程(17安装)
201 | 030404017008 | 配电箱 | (1)名称:成套配电箱安装 (2)型号:AL配电箱（2#仓库2-1） | 台 | 1 | 2930.18 |  | 2930.18
202 | 030404017009 | 配电箱 | (1)名称:成套配电箱安装 | 台 | 1 | 2057.38 |  | 2057.38
分部分项工程量清单与计价审核表
工程名称：2025年龙岩苏坂材料应急仓库建设及公司月山基地综合楼4层、大地停车区A区公厕修缮工程协作队伍选择 | [6 empty] | 第23页 共34页
序号 | 项目编码 | 项目名称 | 项目特征描述 | 计量单位 | 工程量 | 金 额(元)
[6 empty] | 综合单价 |  | 合价
(2)型号:AL配电箱（2#仓库2-2）
203 | 030414002001 | 送配电装置系统 | (1)名称:输配电装置系统调试(≤1kV交流供电) | 系统 | 1 | 271.43 |  | 271.43
配管配线工程 | [8 empty] | 分项工程(17安装)
204 | 030411001020 | 配管 | (1)材质:SC镀锌钢管 (2)规格:DN15 (3)名称:钢管敷设（超高） (4)接地要求:接地，刷漆 (5)配置形式:钢结构明敷 | m | 262.76 | 17.19 |  | 4516.84
205 | 030411001021 | 配管 | (1)材质:SC镀锌钢管 (2)规格:DN15 (3)名称:钢管敷设 (4)接地要求:接地，刷漆 (5)配置形式:钢结构明敷 | m | 61.2 | 16.39 |  | 1003.07
206 | 030411001022 | 配管 | (1)材质:SC镀锌钢管 (2)规格:DN50 (3)名称:钢管敷设 (4)接地要求:接地，刷漆 (5)配置形式:砖、混凝土结构暗配 | m | 4.8 | 37.59 |  | 180.43
207 | 030413001006 | 铁构件 | (1)名称:铁构件制作与安装 (2)刷油(喷漆) | kg | 31.268 | 16.03 |  | 501.23
208 | 030408001010 | 电力电缆 | (1)型号:YJV (2)规格:5×16mm2 (3)材质:铜芯 (4)名称:电力电缆敷设 (5)电压等级(kV):1KV (6)敷设方式、部位:室内 | m | 9.94 | 77.88 |  | 774.13
209 | 030408006012 | 电力电缆头 | (1)1KV以下室内干包式铜芯电力电缆(电缆截面≤16mm2) 五芯电力电缆头制作安装 | 个 | 2 | 94.23 |  | 188.46
210 | 030411004021 | 配线 | (1)型号:WDZB-BYJ-2.5 (2)配线形式:管内穿线 | m | 101 | 3.92 |  | 395.92
211 | 030411004022 | 配线 | (1)型号:WDZB-BYJ-2.5 (2)配线形式:管内穿线（超高） | m | 406.7 | 4.03 |  | 1639
212 | 030411004023 | 配线 | (1)型号:WDZBN-BYJ-2.5 (2)配线形式:管内穿线 | m | 63.6 | 4.28 |  | 272.21
分部分项工程量清单与计价审核表
工程名称：2025年龙岩苏坂材料应急仓库建设及公司月山基地综合楼4层、大地停车区A区公厕修缮工程协作队伍选择 | [6 empty] | 第24页 共34页
序号 | 项目编码 | 项目名称 | 项目特征描述 | 计量单位 | 工程量 | 金 额(元)
[6 empty] | 综合单价 |  | 合价
213 | 030411004024 | 配线 | (1)型号:WDZBN-BYJ-2.5 (2)配线形式:管内穿线(超高) | m | 339.18 | 4.39 |  | 1489
电气照明器具工程(含灯具与开关插座) | [8 empty] | 分项工程(17安装)
214 | 030412002006 | 工厂灯 | (1)名称:LED悬挂灯 （超高） (2)型号:1x50W,LED光源 3700lm,4500K (3)安装形式:距地5.0米管吊安装 | 套 | 20 | 199.52 |  | 3990.4
215 | 030404035006 | 插座 | (1)名称:卷帘门插座 | 个 | 10 | 23.67 |  | 236.7
216 | 030404034006 | 照明开关 | (1)规格:250V 10A (2)名称:一联翘板开关 | 个 | 10 | 15.71 |  | 157.1
217 | 030411006011 | 接线盒 | (1)名称:铁质开关(插座)盒 (2)安装形式:明装 | 个 | 20 | 9.69 |  | 193.8
218 | 030411006012 | 接线盒 | (1)名称:铁质灯头盒（超高） (2)安装形式:明装 | 个 | 20 | 10.41 |  | 208.2
防雷接地工程 | [8 empty] | 分项工程(17安装)
219 | 030409003011 | 避雷引下线 | (1)名称:避雷引下线敷设 (2)材质:利用钢梁柱 | m | 113.4 | 2.29 |  | 259.69
220 | 030409003012 | 避雷引下线 | (1)名称:避雷引下线敷设 (2)材质:建筑结构钢筋 (3)接地测试点安装 | m | 47.6 | 14.66 |  | 697.82
221 | 030409004006 | 均压环 | (1)名称:均压环敷设 利用圈梁钢筋 (2)柱钢筋与圈梁钢筋焊接 | m | 254.54 | 9.09 |  | 2313.77
222 | 030409002006 | 接地母线 | (1)规格:-40×4 (2)材质:扁铜 (3)名称:户外接地母线敷设 | m | 8.32 | 39.01 |  | 324.56
223 | 030409008006 | 等电位端子箱、测试板 | (1)名称:总等电位箱MEB | 台 | 2 | 104.99 |  | 209.98
224 | 030414011006 | 接地装置 | (1)名称:接地系统测试(接地网) | 系统 | 2 | 718.23 |  | 1436.46
消防系统 | [8 empty] | 分项工程(17安装)
225 | 030901013006 | 灭火器 | (1)灭火器箱（内置2具磷酸铵盐手提式干粉灭火器,型号MFA4型） | 组 | 10 | 173.66 |  | 1736.6
室外总体市政工程 | [8 empty] | 单位工程(17房屋建筑与装饰)
室外强电工程 | [8 empty] | 分项工程(17房屋建筑与装饰)
226 | 030408001011 | 电力电缆 | (1)型号:YJV (2)规格:5×16mm2 | m | 296.41 | 76.73 |  | 22743.54
分部分项工程量清单与计价审核表
工程名称：2025年龙岩苏坂材料应急仓库建设及公司月山基地综合楼4层、大地停车区A区公厕修缮工程协作队伍选择 | [6 empty] | 第25页 共34页
序号 | 项目编码 | 项目名称 | 项目特征描述 | 计量单位 | 工程量 | 金 额(元)
[6 empty] | 综合单价 |  | 合价
(3)材质:铜芯 (4)名称:电力电缆敷设 (5)电压等级(kV):1KV (6)敷设方式、部位:室外
227 | 030408006013 | 电力电缆头 | (1)名称:1KV以下室外干包式铜芯电力电缆(电缆截面≤16mm2) 五芯电力电缆头制作安装 | 个 | 6 | 94.23 |  | 565.38
228 | 030411001023 | 配管 | (1)材质:SC镀锌钢管 (2)规格:DN50 (3)名称:钢管敷设 (4)接地要求:接地，刷漆 (5)配置形式:埋地敷设 | m | 287.83 | 37.59 |  | 10819.53
229 | 040205001001 | 人（手）孔井 | (1)人孔井1.8*1.2*1.8m，详图纸电施总-04 (2)盖板材质、规格:钢纤维井盖 HSG Φ780B | 座 | 6 | 8872.88 |  | 53237.28
230 | 010101003008 | 挖沟槽土方 | (1)土壤类别:三类土 (2)挖土深度:2m以内 | m3 | 17.98 | 6.94 |  | 124.78
231 | 010101004004 | 挖基坑土方 | (1)土壤类别:三类土 (2)挖土深度:3m以内 | m3 | 229.86 | 7.58 |  | 1742.34
232 | 010103001031 | 回填方 | (1)密实度要求:符合设计及规范要求 (2)填方材料品种:回填砂 (3)填方粒径要求:符合设计及规范要求 (4)填方来源、运距:符合设计及规范要求 | m3 | 8.84 | 93.59 |  | 827.34
233 | 010103001032 | 回填方 | (1)密实度要求:符合设计及规范要求 (2)填方材料品种:原土 (3)填方粒径要求:符合设计及规范要求 (4)填方来源、运距:符合设计及规范要求 | m3 | 177.63 | 9.73 |  | 1728.34
234 | 030413004005 | 管道包封 | (1)混凝土强度等级:C20 (2)名称:钢管外包100mmC20砼 | m | 168.56 | 6.14 |  | 1034.96
室外路灯照明工程 | [8 empty] | 分项工程(17房屋建筑与装饰)
235 | 030408001012 | 电力电缆 | (1)型号:YJV (2)规格:5×10mm2 (3)材质:铜芯 (4)名称:电力电缆敷设 (5)电压等级(kV):1KV (6)敷设方式、部位: | m | 146.247 | 51.83 |  | 7579.98
分部分项工程量清单与计价审核表
工程名称：2025年龙岩苏坂材料应急仓库建设及公司月山基地综合楼4层、大地停车区A区公厕修缮工程协作队伍选择 | [6 empty] | 第26页 共34页
序号 | 项目编码 | 项目名称 | 项目特征描述 | 计量单位 | 工程量 | 金 额(元)
[6 empty] | 综合单价 |  | 合价
室外
236 | 030408006014 | 电力电缆头 | (1)名称:1KV以下室内干包式铜芯电力电缆(电缆截面≤10mm2) 五芯电力电缆头制作安装 | 个 | 2 | 76.16 |  | 152.32
237 | 030408006015 | 电力电缆头 | (1)名称:穿刺线夹10mm2 | 个 | 20 | 10.43 |  | 208.6
238 | 030411001024 | 配管 | (1)材质:SC镀锌钢管 (2)规格:DN50 (3)名称:钢管敷设 (4)接地要求:接地，刷漆 (5)配置形式:埋地敷设 | m | 134.68 | 37.59 |  | 5062.62
239 | 030412007001 | 一般路灯 | (1)名称:单臂路灯 （含杆内线） (2)型号:LED150W H=9M (3)基础形式、砂浆配合比:C30砼基础 (4)杆座材质、规格:金属杆座、法兰盘 (5)钢筋制作安装 (6)地脚螺栓 (7)具体详图纸及相关规范要求 | 套 | 5 | 4589.6 |  | 22948
240 | 010101003009 | 挖沟槽土方 | (1)土壤类别:三类土 (2)挖土深度:2m以内 | m3 | 16.49 | 6.94 |  | 114.44
241 | 010103001033 | 回填方 | (1)密实度要求:符合设计及规范要求 (2)填方材料品种:回填砂 (3)填方粒径要求:符合设计及规范要求 (4)填方来源、运距:符合设计及规范要求 | m3 | 6.36 | 93.59 |  | 595.23
242 | 010103001034 | 回填方 | (1)密实度要求:符合设计及规范要求 (2)填方材料品种:原土 (3)填方粒径要求:符合设计及规范要求 (4)填方来源、运距:符合设计及规范要求 | m3 | 9.03 | 9.73 |  | 87.86
243 | 030413004006 | 管道包封 | (1)混凝土强度等级:C20 (2)名称:钢管外包100mmC20砼 | m | 135.32 | 3.97 |  | 537.22
室外雨水 | [8 empty] | 分项工程(17房屋建筑与装饰)
244 | 031001006001 | 塑料管 | (1)连接形式:胶圈接口 (2)安装部位:室外 (3)介质:雨水 (4)材质、规格:HDPE | m | 40 | 143.98 |  | 5759.2
分部分项工程量清单与计价审核表
工程名称：2025年龙岩苏坂材料应急仓库建设及公司月山基地综合楼4层、大地停车区A区公厕修缮工程协作队伍选择 | [6 empty] | 第27页 共34页
序号 | 项目编码 | 项目名称 | 项目特征描述 | 计量单位 | 工程量 | 金 额(元)
[6 empty] | 综合单价 |  | 合价
缠绕结构壁管（B型），环刚度不应小于8KN/m2、DN350 (5)压力试验及吹、洗设计要求:灌水试验
245 | 010101003010 | 挖沟槽土方 | (1)土壤类别:三类土 (2)挖土深度:2m以内 | m3 | 41.42 | 6.93 |  | 287.04
246 | 010404001004 | 垫层 | (1)垫层材料种类、配合比、厚度:砂砾石垫层200厚 | m3 | 7.2 | 197.92 |  | 1425.02
247 | 010103001038 | 回填方 | (1)密实度要求:符合设计及规范要求 (2)填方材料品种:回填砂 (3)填方粒径要求:符合设计及规范要求 (4)填方来源、运距:符合设计及规范要求 | m3 | 12.702 | 93.59 |  | 1188.78
248 | 010103001039 | 回填方 | (1)密实度要求:符合设计及规范要求 (2)填方材料品种:原土 (3)填方粒径要求:符合设计及规范要求 (4)填方来源、运距:符合设计及规范要求 | m3 | 15.749 | 9.73 |  | 153.24
苏坂暂列金 | [8 empty] | 单项工程(17房屋建筑与装饰)
暂列金 | [8 empty] | 单位工程(17房屋建筑与装饰)
暂列金 | [8 empty] | 分项工程(17房屋建筑与装饰)
龙岩公司月山基地综合楼第4层 | [8 empty] | 单项工程(17房屋建筑与装饰)
4层装修工程 | [8 empty] | 单位工程(17房屋建筑与装饰)
拆除工程 | [8 empty] | 分项工程(17房屋建筑与装饰)
249 | 011601001001 | 砖（石）砌体拆除 | (1)拆除砖砌体洞口面积大于1.0m2 | m3 | 0.672 | 286.8 |  | 192.73
250 | 011605001001 | 平面块料拆除 | (1)拆除的基层类型:拆除地面瓷砖及5CM厚结合层 (2)拆除塑胶地面 | m2 | 102.765 | 10.12 |  | 1039.98
251 | 011606002001 | 墙柱面龙骨及饰面拆除 | (1)拆除的基层类型:拆除金属龙骨轻质材料板隔断 单面 | m2 | 137.669 | 4.45 |  | 612.63
252 | 011609002001 | 隔断隔墙拆除 | (1)拆除隔墙的骨架种类:拆除轻钢龙骨隔墙 | m2 | 23.489 | 6.55 |  | 153.85
253 | 011606003001 | 天棚面龙骨及饰面拆除 | (1)拆除的基层类型:拆除天棚 金属龙骨 金属面 | m2 | 102.765 | 7.38 |  | 758.41
254 | 010103002001 | 余方弃置 | (1)废弃料品种:拆除垃圾外运 (2)运距:按10KM包干计取 | m3 | 36.805 | 37.55 |  | 1382.03
装饰工程 | [8 empty] | 分项工程(17房屋建筑与装饰)
分部分项工程量清单与计价审核表
工程名称：2025年龙岩苏坂材料应急仓库建设及公司月山基地综合楼4层、大地停车区A区公厕修缮工程协作队伍选择 | [6 empty] | 第28页 共34页
序号 | 项目编码 | 项目名称 | 项目特征描述 | 计量单位 | 工程量 | 金 额(元)
[6 empty] | 综合单价 |  | 合价
255 | 011102003001 | 块料楼地面 | (1)结合层厚度、砂浆配合比:30mm厚1:3干硬性水泥砂浆结合层 (2)面层材料品种、规格、颜色:800*800浅灰色大理石瓷砖 (3)嵌缝材料种类: | m2 | 103.1 | 154.89 |  | 15969.16
256 | BC001 | 美缝 | (1)美缝 | m | 257.75 | 8.26 |  | 2129.02
257 | 011105006001 | 金属踢脚线 | (1)踢脚线高度:1.0厚50mm高黑色铝合金踢脚线 (2)基层材料种类、规格: | m | 37.919 | 38.04 |  | 1442.44
258 | 011210006001 | 其他隔断 | (1)横向C38*0.8mm穿心龙骨@600mm、50系轻钢龙骨@500 (2)防火岩棉 (3)18mm阻燃板 (4)9.5mm石膏板 (5)200厚轻钢龙骨隔墙 | m2 | 69 | 237.45 |  | 16384.05
259 | 011207001001 | 墙面装饰板 | (1)9.5mm石膏板 | m2 | 49.956 | 39.09 |  | 1952.78
260 | 011407001005 | 墙面喷刷涂料 | (1)腻子种类:两遍 (2)涂料品种、喷刷遍数:水泥漆一底两面 | m2 | 162.644 | 32.42 |  | 5272.92
261 | 011407001006 | 墙面喷刷涂料 | (1)办公室走廊墙面 (2)打磨，面漆2遍 (3)工程量暂估 | m2 | 50 | 14.61 |  | 730.5
262 | 011302001005 | 天棚吊顶 | (1)天棚龙骨(装配式U型轻钢(不上人型) 面层规格 600mm×600mm 平面) (2)10厚600*600硅钙板 | m2 | 92.726 | 110.06 |  | 10205.42
263 | 011302001006 | 天棚吊顶 | (1)天棚龙骨(装配式U型轻钢(不上人型) 面层规格 600mm×600mm 平面) (2)18mm厚阻燃板基层 (3)9.5mm厚纸面石膏板天棚面层 (4)办公室、资料室处 | m2 | 9.123 | 213.25 |  | 1945.48
264 | 011407002001 | 天棚喷刷涂料 | (1)腻子种类:两遍 (2)涂料品种、喷刷遍数:水泥漆一底两面 | m2 | 17.191 | 36.54 |  | 628.16
265 | 011502001001 | 金属装饰线 | (1)线条材料品种、规格、颜色:成品金属收边条 | m | 23.2 | 11.98 |  | 277.94
266 | 010810002001 | 木窗帘盒 | (1)窗帘盒材质、规格:窗帘盒(不带轨 阻燃板窗帘盒现场制作) (2)9.5mm厚石膏板 | m | 10.08 | 66.33 |  | 668.61
其他
分部分项工程量清单与计价审核表
工程名称：2025年龙岩苏坂材料应急仓库建设及公司月山基地综合楼4层、大地停车区A区公厕修缮工程协作队伍选择 | [6 empty] | 第29页 共34页
序号 | 项目编码 | 项目名称 | 项目特征描述 | 计量单位 | 工程量 | 金 额(元)
[6 empty] | 综合单价 |  | 合价
267 | 040205004001 | LOGO | (1)闽高速LOGO (2)尺寸560*500 | 块 | 1 | 293.93 |  | 293.93
268 | 011508004001 | 金属字 | (1)钛金字 (2)高度160mm | 个（套） | 23 | 67.43 |  | 1550.89
269 | 011501006001 | 书柜 | (1)台柜规格:书柜，工程量以正投影面积计算 (2)材料种类、规格:18mm免漆板、6厚钢化玻璃 | m2 | 62.91 | 1067.01 |  | 67125.6
门窗 | [8 empty] | 分项工程(17房屋建筑与装饰)
270 | 010801001001 | 木质门 | (1)镶嵌玻璃品种、厚度:新增复合实木门 (2)1000*2100MM | 樘 | 2 | 1352.47 |  | 2704.94
271 | 010809004001 | 石材窗台板 | (1)粘结层厚度、砂浆配合比:20mm厚人造石 (2)窗台板材质、规格、颜色:窗台板 | m2 | 0.914 | 212.27 |  | 194.01
272 | 010810005001 | 窗帘轨 | (1)窗帘轨材质、规格:成品窗帘轨(暗装 单轨) | m | 10.08 | 27.74 |  | 279.62
273 | 010810001001 | 窗帘布 | (1)窗帘材质:窗帘布 | m | 10.08 | 80 |  | 806.4
临时保护设施（工程量暂估） | [8 empty] | 分项工程(17房屋建筑与装饰)
4层安装工程 | [8 empty] | 单位工程(17安装)
电气工程 | [8 empty] | 分项工程(17安装)
274 | 030412005001 | 荧光灯 | (1)嵌入式LED灯盘 600*600 38W | 套 | 15 | 239.23 |  | 3588.45
275 | 030404034007 | 照明开关 | (1)三联单控暗开关 10A250V | 个 | 3 | 23.29 |  | 69.87
276 | 030404035007 | 插座 | (1)二、三极带安全门暗装插座 10A250V | 个 | 39 | 23.85 |  | 930.15
277 | 030411004029 | 配线 | (1)穿照明线 WDZB-BYJ-1.5 | m | 212.03 | 3.16 |  | 670.01
278 | 030411004030 | 配线 | (1)管内穿照明线 BYJ-2.5 | m | 548.64 | 4.03 |  | 2211.02
279 | 030411001043 | 配管 | (1)砖、混凝土结构明配 PC20 | m | 15.09 | 12.28 |  | 185.31
280 | 030411001044 | 配管 | (1)砖、混凝土结构暗配 PC20 | m | 103.06 | 9.4 |  | 968.76
281 | 030411001045 | 配管 | (1)紧定式镀锌钢导管 砖、混凝土结构明配 JDG20 | m | 41.13 | 17.01 |  | 699.62
282 | 030411001046 | 配管 | (1)紧定式镀锌钢导管 砖、混凝土结构明配 JDG25 | m | 15.49 | 18.16 |  | 281.3
283 | 030411001047 | 配管 | (1)紧定式镀锌钢导管 砖、混凝土结构暗配 JDG20 | m | 14.6 | 11.76 |  | 171.7
284 | 030411001048 | 配管 | (1)紧定式镀锌钢导管 砖、混凝土结构暗配 | m | 14.8 | 13.86 |  | 205.13
分部分项工程量清单与计价审核表
工程名称：2025年龙岩苏坂材料应急仓库建设及公司月山基地综合楼4层、大地停车区A区公厕修缮工程协作队伍选择 | [6 empty] | 第30页 共34页
序号 | 项目编码 | 项目名称 | 项目特征描述 | 计量单位 | 工程量 | 金 额(元)
[6 empty] | 综合单价 |  | 合价
JDG25
285 | 030411006017 | 接线盒 | (1)钢质开关插座盒安装(暗装) | 个 | 42 | 7.7 |  | 323.4
286 | 030411006018 | 接线盒 | (1)钢质灯头盒安装(暗装) | 个 | 15 | 7.54 |  | 113.1
287 | 030413002001 | 凿(压)槽 | (1)砖结构(宽mm×深mm70×70) | m | 21.6 | 23.64 |  | 510.62
288 | 030413001007 | 铁构件 | (1)明配管道支架制作安装 | kg | 16.43 | 16.9 |  | 277.67
289 | 080807014001 | 开孔 | (1)类型:金钢取孔 | 个 | 10 | 20 |  | 200
弱电工程 | [8 empty] | 分项工程(17安装)
290 | 030411001049 | 配管 | (1)紧定式镀锌钢导管 砖、混凝土结构暗配 JDG20 | m | 32.2 | 11.76 |  | 378.67
291 | 030411001050 | 配管 | (1)紧定式镀锌钢导管 砖、混凝土结构暗配 JDG25 | m | 4.7 | 13.86 |  | 65.14
292 | 030411001051 | 配管 | (1)紧定式镀锌钢导管 砖、混凝土结构暗配 JDG32 | m | 66.49 | 16.54 |  | 1099.74
293 | 030502005001 | 双绞线缆 | (1)规格:双绞线缆(管内穿放 UTP6) | m | 267.87 | 5.74 |  | 1537.57
294 | 030502019001 | 双绞线缆测试 | (1)测试类别:测试(4对双绞线缆) | 链路/点 | 44 | 13.05 |  | 574.2
295 | 030502012005 | 信息插座 | (1)规格:单口信息插座 (2)名称:安装信息插座底盒(接线盒)(砖墙内) | 个/块 | 16 | 43.52 |  | 696.32
296 | 030502012006 | 信息插座 | (1)规格:双口信息插座 (2)名称:安装信息插座底盒(接线盒)(砖墙内) | 个/块 | 14 | 57.22 |  | 801.08
空调工程 | [8 empty] | 分项工程(17安装)
297 | 030701003001 | 空调器 | (1)原室内机天花机拆装 | 台 | 4 | 271.38 |  | 1085.52
长深高速大地停车区A区公厕等 | [8 empty] | 单项工程(17房屋建筑与装饰)
房屋建筑与装饰工程 | [8 empty] | 单位工程(17房屋建筑与装饰)
一般土建 | [8 empty] | 分项工程(17房屋建筑与装饰)
298 | 01BC011 | 点工 | (1)所有综合楼屋面垃圾、积垢清理扫除、天沟及雨水口堵塞清理疏通 | 工日 | 3 | 194.73 |  | 584.19
299 | 01BC012 | 点工 | (1)公厕瓷砖地面及瓷砖墙面清洗 (2)采用草酸等清洗剂清洗 | 工日 | 5 | 194.74 |  | 973.7
300 | 01BC013 | 点工 | (1)公厕大理石台面洗 | 工日 | 3 | 194.73 |  | 584.19
分部分项工程量清单与计价审核表
工程名称：2025年龙岩苏坂材料应急仓库建设及公司月山基地综合楼4层、大地停车区A区公厕修缮工程协作队伍选择 | [6 empty] | 第31页 共34页
序号 | 项目编码 | 项目名称 | 项目特征描述 | 计量单位 | 工程量 | 金 额(元)
[6 empty] | 综合单价 |  | 合价
手盆、小便器及坐便器排污管道疏通 (2)机械疏通结合疏通剂疏通
301 | 010101001005 | 平整场地 | (1)综合楼背后菜地整理及场地平整 | m2 | 556.8 | 4.96 |  | 2761.73
302 | 011610001005 | 门窗拆除 | (1)拆除一层门厅大门M1827\餐厅大门1827 | 樘 | 2 | 34.18 |  | 68.36
303 | 011610001006 | 门窗拆除 | (1)拆除厨房入口门M0927\公厕入口门2*M0924 | 樘 | 3 | 22.79 |  | 68.37
304 | 011606002002 | 墙柱面龙骨及饰面拆除 | (1)拆除卫生间隔断 | m2 | 42.08 | 24.23 |  | 1019.6
305 | 031004007005 | 小便器拆除 | (1)拆除挂式小便器（含五金配件及给排水管） | 组 | 4 | 19.71 |  | 78.84
306 | 031004006001 | 大便器水箱拆除 | (1)拆除蹲便器低位水箱（含五金配件及给排水管） | 组 | 6 | 28.22 |  | 169.32
307 | 011614008001 | 块料、石材台池槽拆除 | (1)拆除公共盥洗间破损洗手台（不含洗脸盆） | m | 1.5 | 52.66 |  | 78.99
308 | 031004003005 | 洗脸盆拆除 | (1)拆除公共盥洗间破损洗手台（含五金配件及给排水管） | 组 | 2 | 37.18 |  | 74.36
309 | 011605001002 | 平面块料拆除 | (1)拆除破损大理石台阶面板 | m2 | 4.8 | 11.94 |  | 57.31
310 | 011601001002 | 砖（石）砌体拆除 | (1)拆除停车场中间破损绿化岛头 | m3 | 0.8 | 143.4 |  | 114.72
311 | 010807003001 | 金属百叶窗 | (1)安装铝合金百叶窗（含周边修复及固定点覆盖） | m2 | 6.3 | 468.05 |  | 2948.72
312 | 011102001001 | 石材台阶面 | (1)安装大理石台阶（含砂浆找平） (2)厚度3CM普通大理石台阶面 | m2 | 4.8 | 368.11 |  | 1766.93
313 | 010401003007 | 实心砖墙 | (1)砖墙封堵门厅大门和厨房入户门1.8*2.7+0.9*2.7 (2)采用红色黏土烧结砖或者煤矸石多孔烧结砖18墙 | m3 | 1.31 | 620.5 |  | 812.86
314 | 011201004026 | 立面砂浆找平层 | (1)1:3水泥砂浆20MM厚砖墙找平 | m2 | 14.58 | 32.47 |  | 473.41
315 | 011204003005 | 块料墙面 | (1)外墙面米黄色100*100方块砖 | m2 | 7.29 | 160.3 |  | 1168.59
316 | 011406001011 | 抹灰面油漆涂料 | (1)内墙水泥漆粉刷 (2)腻子两道、底漆一道、面漆两道 | m2 | 7.29 | 32.67 |  | 238.16
317 | 011406001012 | 抹灰面油漆涂料 | (1)顶棚水泥漆刮白 (2)打磨清理+面漆两道（含装修门架） | m2 | 150 | 36.78 |  | 5517
318 | 011406001013 | 抹灰面油漆涂料 | (1)内墙水泥漆刮白 | m2 | 200 | 32.67 |  | 6534
分部分项工程量清单与计价审核表
工程名称：2025年龙岩苏坂材料应急仓库建设及公司月山基地综合楼4层、大地停车区A区公厕修缮工程协作队伍选择 | [6 empty] | 第32页 共34页
序号 | 项目编码 | 项目名称 | 项目特征描述 | 计量单位 | 工程量 | 金 额(元)
[6 empty] | 综合单价 |  | 合价
(2)打磨清理+面漆两道（含装修门架）
319 | 011203003001 | 零星项目砂浆找平 | (1)餐厅入口大门拆除后门洞四周水泥砂浆修补找平 (2)1:3水泥砂浆20MM厚修补找平 | m2 | 1.58 | 61.47 |  | 97.12
320 | 011406001014 | 抹灰面油漆涂料 | (1)门洞四周水泥漆粉刷 | m2 | 1.58 | 32.67 |  | 51.62
321 | 011105003001 | 块料踢脚线 | (1)瓷砖踢脚线（高15CM) | m2 | 0.405 | 177.39 |  | 71.84
322 | 010803001005 | 金属卷帘（闸）门 | (1)安装餐厅入口大门卷砸门高3.0米*宽1.8米 (2)电动铝合金卷闸门高3.0*宽1.8米(含卷帘门电动装置） | 樘 | 1 | 3541.56 |  | 3541.56
323 | 031004004001 | 洗涤盆 | (1)规格60CM宽*150CM长的两槽不绣钢池，离地高75CM，含不锈钢水龙头、排水管、槽池过滤漏斗等配件 | 组 | 1 | 917.82 |  | 917.82
324 | 010512008001 | 盖板 | (1)原厨房洗菜洗碗池上方石头胶铺盖光面大理石板 (2)光面大理石板厚度5CM,尺寸2.6米*0.7米（大理石四周需弧形抛光磨边） | m2 | 1.82 | 376.07 |  | 684.45
325 | 010808004005 | 金属门窗套 | (1)公厕入口门洞包边 (2)采用轻钢龙骨+黑钛不绣钢包边（左、右、上边包边宽度10CM） | m2 | 5.7 | 328.98 |  | 1875.19
326 | 011508004002 | 金属字 | (1)公厕门洞顶安装男女公厕标志牌 (2)尺寸材质0.5MM不锈钢板表面哑面汽车烤漆，规格0.45米*0.2米；离地高度1.9米，参照服务区做法 | 个 | 2 | 123.07 |  | 246.14
327 | 011505001001 | 洗漱台 | (1)公共盥洗间安装黑金砂大理石（厚度3CM)台面（不含5个陶瓷台下盆） (2)镀锌L50*5角钢骨架+厚度为3CM黑金砂大理石台面（长3.6m*宽0.6m*离地高度高0.15贴墙脚线+0.15米大理石踢脚板+在台面以上高30CM*长3.6米*宽30CM的黑金沙大理石置物平台+L50*5镀锌角钢台面支撑骨架；其中4个洗手盆离地高 | m2 | 4.32 | 761.52 |  | 3289.77
分部分项工程量清单与计价审核表
工程名称：2025年龙岩苏坂材料应急仓库建设及公司月山基地综合楼4层、大地停车区A区公厕修缮工程协作队伍选择 | [6 empty] | 第33页 共34页
序号 | 项目编码 | 项目名称 | 项目特征描述 | 计量单位 | 工程量 | 金 额(元)
[6 empty] | 综合单价 |  | 合价
度0.75米、1个洗手盆为儿童洗手盆离地高度为0.6米。
328 | 031004003006 | 洗脸盆 | (1)大理石洗手台陶瓷台下盆（含单冷不锈钢水龙头及排水附件） | 组 | 5 | 527.18 |  | 2635.9
329 | 010802001001 | 定制铝合金橱柜门 | (1)公共盥洗间大理石台面下方封闭，采用成品定制铝合金橱柜门（每扇0.6米*6扇） | m2 | 2.16 | 332.57 |  | 718.35
330 | 011505010001 | 镜面玻璃 | (1)公共盥洗间洗手台上方安装梳妆镜 (2)成品定制不锈钢包边5厘镜面玻璃规格3.6米*1.5米；离地高度为1.2米 | m2 | 5.4 | 306.29 |  | 1653.97
331 | 011210005005 | 成品隔断 | (1)公共卫生间蹲位及残卫隔断12MM厚抗倍特板（含不锈钢五金配件） | m2 | 38.72 | 316 |  | 12235.52
332 | 011210005006 | 成品隔断 | (1)挂式式小便器隔断12MM厚抗倍特板（含不锈钢五金配件） (2)小便器隔断规格0.9米高*0.4米宽，离地高0.5米+隔断上安装宽0.3米的置物平台 | m2 | 3.36 | 284.92 |  | 957.33
333 | 011503007001 | 塑料靠墙扶手 | (1)无障碍栏杆护手（塑料） | m | 1 | 73.04 |  | 73.04
334 | 011505008001 | 置物架 | (1)手机置物平台（铝材或不锈钢） | 个 | 6 | 66.99 |  | 401.94
335 | 031004013001 | 大便器水箱 | (1)更换塑料低位水箱（含水箱冲洗管+角阀+软管） | 套 | 6 | 255.69 |  | 1534.14
336 | 031004007006 | 小便器 | (1)安装挂式小便器（含延时自闭式冲洗阀及软管） | 组 | 4 | 470.29 |  | 1881.16
337 | 011302002001 | 格栅吊顶 | (1)铝方通吊顶(含公共盥洗间）安装 (2)600mm*600mm不上人型轻钢龙骨+100mm*50mm*1mm仿木纹铝方通间距50mm | m2 | 56.16 | 216.5 |  | 12158.64
338 | 011406001015 | 抹灰面油漆涂料 | (1)顶棚喷黑色漆两边 | m2 | 66.16 | 36.78 |  | 2433.36
339 | 030412001005 | 普通灯具 | (1)更换一层外走廊、门厅吸顶节能LED灯 灯罩周长800 | 套 | 10 | 74.34 |  | 743.4
340 | 030412001006 | 普通灯具 | (1)公厕铝方通吊顶内安装铝合金吊线LED灯（50*1200*40） 24W | 套 | 15 | 133.06 |  | 1995.9
341 | 030411001056 | 配管 | (1)公厕吊顶内明敷PVC阻燃导线管￠20 | m | 36.6 | 12.33 |  | 451.28
分部分项工程量清单与计价审核表
工程名称：2025年龙岩苏坂材料应急仓库建设及公司月山基地综合楼4层、大地停车区A区公厕修缮工程协作队伍选择 | [6 empty] | 第34页 共34页
序号 | 项目编码 | 项目名称 | 项目特征描述 | 计量单位 | 工程量 | 金 额(元)
[6 empty] | 综合单价 |  | 合价
342 | 030411001057 | 配管 | (1)公厕吊顶内明敷金属软管管￠20 | m | 30 | 24.27 |  | 728.1
343 | 030411004031 | 配线 | (1)穿照明线BYJ-2.5 | m | 133.2 | 4.15 |  | 552.78
344 | 030404034008 | 照明开关 | (1)单联开关面板更换 | 个 | 11 | 22.5 |  | 247.5
345 | 031001006008 | 塑料管 | (1)沿墙明敷PPR-25给水管 | m | 26 | 28.15 |  | 731.9
346 | 030413003001 | 打洞(孔) | (1)给水管穿墙金刚取孔￠50 | 个 | 4 | 26.61 |  | 106.44
347 | 01BC014 | 吸粪车台班 | (1)吸污车 装载质量 10t | 台班 | 3 | 703.57 |  | 2110.71
348 | 031001006009 | 塑料管 | (1)UPVC-￠50排水管 | m | 15 | 35.8 |  | 537
349 | 031001006010 | 塑料管 | (1)UPVC-￠75排水管 | m | 20 | 46.03 |  | 920.6
350 | 031004014001 | 给、排水附(配)件 | (1)UPVC-￠50地漏 | 个/组 | 5 | 25.57 |  | 127.85
351 | 010503004001 | 圈梁 | (1)浇筑C20砼绿化岛头（现场自拌砼） | m3 | 0.8 | 556.4 |  | 445.12
352 | 011102003002 | 块料楼地面 | (1)岛头外侧面贴砖、水泥砂浆粘贴 | m2 | 3.6 | 128.59 |  | 462.92
353 | 010516004001 | 建筑植筋 | (1)砼岛头与砼路面交界处植筋（钢筋￠20，长度不小于0.5米） | 个 | 12 | 17.94 |  | 215.28
354 | 011508005001 | 临时公厕导向标志牌 | (1)材质硬质PC板 | 个 | 5 | 242.47 |  | 1212.35
355 | 010103002002 | 余方弃置 | (1)建筑垃圾装车、外弃 (2)运距33KM包干 | m3 | 10 | 113.73 |  | 1137.3
356 | 010807001008 | 玻璃更换 | (1)宿舍卫生间高窗玻璃破损更换 (2)0.6*0.6，6mm厚蓝玻 | m2 | 0.36 | 121.19 |  | 43.63
357 | 04BGQ0404001 | 环裂缝堵漏 | (1)楼板漏水高压注浆 | m | 18 | 101.37 |  | 1824.66
单项工程【人员费用】 | [8 empty] | 单项工程(17房屋建筑与装饰)
现场负责人 | [8 empty] | 单位工程(17房屋建筑与装饰)
人员费用 | [8 empty] | 分项工程(17房屋建筑与装饰)
专职安全员 | [8 empty] | 单位工程(17房屋建筑与装饰)
人员费用 | [8 empty] | 分项工程(17房屋建筑与装饰)
合 计 | [7 empty] | 1962373.93

## 分部分项工程量清单与计价审核表(含定额)
分部分项工程量清单与计价审核表
工程名称：2025年龙岩苏坂材料应急仓库建设及公司月山基地综合楼4层、大地停车区A区公厕修缮工程协作队伍选择 | [6 empty] | 第1页 共50页
序号 | 项目编码 | 项目名称 | 项目特征描述 | 计量单位 | 工程量 | 金 额(元)
[6 empty] | 综合单价 |  | 合价
苏坂1#仓库 | [8 empty] | 单项工程(17房屋建筑与装饰)
房屋建筑与装饰工程 | [8 empty] | 单位工程(17房屋建筑与装饰)
土石方 | [8 empty] | 分项工程(17房屋建筑与装饰)
1 | 010101001001 | 平整场地 | (1)土壤类别:详图纸设计 (2)弃土运距:综合考虑 (3)取土运距:综合考虑 | m2 | 311 | 1.43 |  | 444.73
1.1 | 10101003 | 平整场地(挖掘机) |  | m2 | 311 | 1.43 |  | 444.73
2 | 010101004001 | 挖基坑土方 | (1)土壤类别:三类土 (2)挖土深度:2m以内 | m3 | 310.612 | 6.91 |  | 2146.33
2.1 | 10101030T | 人工挖基坑土方(三类土 坑深2m以内) 人工辅助机械开挖不超过总挖方量5% |  | m3 | 15.531 | 61.29 |  | 951.89
2.2 | 10101055 | 挖掘机挖槽坑土方(不装车 三类土) |  | m3 | 295.082 | 4.05 |  | 1195.08
3 | 010101003001 | 挖沟槽土方 | (1)土壤类别:三类土 (2)挖土深度:1.5m以内 | m3 | 109.51 | 6.74 |  | 738.1
3.1 | 10101018T | 人工挖沟槽土方(三类土 槽深2m以内) 人工辅助机械开挖不超过总挖方量5% |  | m3 | 5.476 | 57.75 |  | 316.24
3.2 | 10101055 | 挖掘机挖槽坑土方(不装车 三类土) |  | m3 | 104.035 | 4.05 |  | 421.34
4 | 010103001001 | 回填方 | (1)密实度要求:按图纸设计要求 (2)填方材料品种:三类土 (3)填方粒径要求:按图纸设计要求 (4)填方来源、运距:原土回填 | m3 | 274.66 | 9.73 |  | 2672.44
4.1 | 10101103 | 回填工程(填土机械夯实 槽坑) |  | m3 | 274.66 | 9.73 |  | 2672.44
混凝土工程 | [8 empty] | 分项工程(17房屋建筑与装饰)
5 | 010501001001 | 垫层 | (1)混凝土种类（商品混凝土、现场拌制，泵送、非泵送）:泵送商品混凝土 (2)混凝土强度等级:C20 | m3 | 9.096 | 406.88 |  | 3700.98
5.1 | 10105001 | 基础(C20泵送混凝土 垫层) |  | m3 | 9.096 | 406.88 |  | 3700.98
6 | 010502001001 | 矩形柱 | (1)混凝土种类（商品混凝土、现场拌制，泵送、非泵送）:泵送商品混凝土 (2)混凝土强度等级:C30 | m3 | 2.974 | 424.49 |  | 1262.43
6.1 | 10105011T | C30预拌泵送普通混凝土(独立矩形柱) |  | m3 | 2.974 | 424.49 |  | 1262.43
7 | 010501003001 | 独立基础 | (1)混凝土种类（商品混凝土、现场拌制，泵送、非泵送）:泵送商品混凝土 (2)混凝土强度等级:C3 | m3 | 31.752 | 414.97 |  | 13176.13
分部分项工程量清单与计价审核表
工程名称：2025年龙岩苏坂材料应急仓库建设及公司月山基地综合楼4层、大地停车区A区公厕修缮工程协作队伍选择 | [6 empty] | 第2页 共50页
序号 | 项目编码 | 项目名称 | 项目特征描述 | 计量单位 | 工程量 | 金 额(元)
[6 empty] | 综合单价 |  | 合价
0
7.1 | 10105003T | C30预拌泵送普通混凝土(独立基础) |  | m3 | 31.752 | 414.97 |  | 13176.13
8 | 010503001001 | 基础梁 | (1)混凝土种类（商品混凝土、现场拌制，泵送、非泵送）:泵送商品混凝土 (2)混凝土强度等级:C30 | m3 | 10.489 | 420.7 |  | 4412.72
8.1 | 10105015T | C30预拌泵送普通混凝土(基础梁) |  | m3 | 10.489 | 420.7 |  | 4412.72
9 | 010507005001 | 压顶 | (1)断面尺寸:200*100 (2)混凝土种类（商品混凝土、现场拌制，泵送、非泵送）:非泵送商品混凝土 (3)混凝土强度等级:C20 | m3 | 1.792 | 564.46 |  | 1011.51
9.1 | 10105043 | 其他构件(C20非泵送混凝土 扶手、压顶) |  | m3 | 1.792 | 564.46 |  | 1011.51
10 | 010502002002 | 构造柱 | (1)混凝土种类（商品混凝土、现场拌制，泵送、非泵送）:非泵送商品混凝土 (2)混凝土强度等级:C20 | m3 | 0.896 | 603.9 |  | 541.09
10.1 | 10105014T | C20非泵送混凝土(构造柱) |  | m3 | 0.896 | 603.9 |  | 541.09
11 | 01B001001002 | 混凝土运输费 | (1)混凝土运输运距23km | m3 | 57.312 | 78.51 |  | 4499.57
11.1 | 40105019T | 混凝土(沥青)混合料运输(运输混凝土(沥青)混合料 自卸汽车 运距23km以内) |  | m3 | 57.312 | 78.51 |  | 4499.57
砌体工程 | [8 empty] | 分项工程(17房屋建筑与装饰)
12 | 010401004001 | 多孔砖墙 | (1)砖品种、规格、强度等级:190X190X90煤矸石烧结自保温多孔砖 (2)墙体类型、砌筑高度:外墙 (3)砂浆强度等级、配合比:M7.5水泥砂浆砌筑 | m3 | 16.21 | 533.01 |  | 8640.09
12.1 | 10104005T | 多孔砖墙(190mm厚) |  | m3 | 16.21 | 533.01 |  | 8640.09
13 | 010401003005 | 实心砖墙 | (1)基础至外墙±0位置补高 (2)混凝土实心砖 | m3 | 17.402 | 579.47 |  | 10083.94
13.1 | 10104001T | 实心砖墙(实心标准砖墙) |  | m3 | 17.402 | 579.47 |  | 10083.94
内墙面工程 | [8 empty] | 分项工程(17房屋建筑与装饰)
14 | 011201004006 | 立面砂浆找平层 | (1)基层类型:多孔砖墙 (2)界面剂类型: (3)找平层砂浆厚度、配合比:5厚DPM20砂浆(1:2.5水泥砂浆)找平抹光 | m2 | 92.7 | 28.94 |  | 2682.74
分部分项工程量清单与计价审核表
工程名称：2025年龙岩苏坂材料应急仓库建设及公司月山基地综合楼4层、大地停车区A区公厕修缮工程协作队伍选择 | [6 empty] | 第3页 共50页
序号 | 项目编码 | 项目名称 | 项目特征描述 | 计量单位 | 工程量 | 金 额(元)
[6 empty] | 综合单价 |  | 合价
(4)9厚DP M15砂浆(1:3水泥砂浆)打底扫毛
14.1 | 10112013 | 内墙面水泥砂浆找平抹灰(砖墙、混凝土墙 9+5mm厚) |  | m2 | 92.7 | 28.94 |  | 2682.74
外墙面工程 | [8 empty] | 分项工程(17房屋建筑与装饰)
15 | 011201004007 | 立面砂浆找平层 | (1)基层类型:煤矸石烧结自保温多孔砖 (2)界面剂类型: (3)找平层砂浆厚度、配合比:6厚DP M20(1:3水泥砂浆)砂浆压实抹平 (4)12厚DPM15砂浆(1:2.5水泥砂浆)打底扫毛或划出纹道 (5)干粉类聚合物水泥防水砂浆厚5mm | m2 | 92.7 | 63.79 |  | 5913.33
15.1 | 10112018T | 外墙面水泥砂浆找平抹灰(砖墙、混凝土墙 9+5mm厚) |  | m2 | 92.7 | 49.48 |  | 4586.8
15.2 | 10109106T | 刚性防水(聚合物水泥防水砂浆5mm厚) |  | m2 | 92.7 | 14.31 |  | 1326.54
16 | 011204003001 | 块料墙面 | (1)安装方式:面砖粘贴面涂5厚胶粘剂 (2)面层材料品种、规格、颜色:300*600浅灰色面砖 (3)防护材料种类:在砖粘贴面上随贴随涂刷界面剂1道 | m2 | 92.7 | 135.89 |  | 12597
16.1 | 10112099T | 外墙面面砖(每块面积≤0.20m2 粉状型建筑胶贴剂粘贴) |  | m2 | 92.7 | 135.89 |  | 12597
17 | 010903002001 | 墙面涂膜防水 | (1)防水膜品种:聚合物水泥防水涂料 (2)涂膜厚度、遍数:1.5厚 | m2 | 92.7 | 26.6 |  | 2465.82
17.1 | 10109087T | 涂料防水(聚合物水泥防水涂料1.5mm厚 立面) |  | m2 | 92.7 | 26.6 |  | 2465.82
钢筋工程 | [8 empty] | 分项工程(17房屋建筑与装饰)
18 | 010515001001 | 现浇构件钢筋 | (1)钢筋种类、规格:HRB400EΦ6 | t | 0.044 | 5033.41 |  | 221.47
18.1 | 10105067T | 现浇构件带肋钢筋HRB400以内(直径≤6mm) |  | t | 0.044 | 5033.41 |  | 221.47
19 | 010515001002 | 现浇构件钢筋 | (1)钢筋种类、规格:HRB400EΦ8 | t | 0.506 | 4750.29 |  | 2403.65
19.1 | 10105067T | 现浇构件带肋钢筋HRB400以内(直径≤8mm) |  | t | 0.506 | 4750.29 |  | 2403.65
20 | 010515001003 | 现浇构件钢筋 | (1)钢筋种类、规格:HRB400EΦ10 | t | 0.468 | 4702.57 |  | 2200.8
20.1 | 10105067T | 现浇构件带肋钢筋HRB400以内(直径≤10mm) |  | t | 0.468 | 4702.57 |  | 2200.8
21 | 010515001004 | 现浇构件钢筋 | (1)钢筋种类、规格:HRB400EΦ12 | t | 0.68 | 4511.04 |  | 3067.51
分部分项工程量清单与计价审核表
工程名称：2025年龙岩苏坂材料应急仓库建设及公司月山基地综合楼4层、大地停车区A区公厕修缮工程协作队伍选择 | [6 empty] | 第4页 共50页
序号 | 项目编码 | 项目名称 | 项目特征描述 | 计量单位 | 工程量 | 金 额(元)
[6 empty] | 综合单价 |  | 合价
21.1 | 10105068T | 现浇构件带肋钢筋HRB400以内(直径12mm) |  | t | 0.68 | 4511.04 |  | 3067.51
22 | 010515001005 | 现浇构件钢筋 | (1)钢筋种类、规格:HRB400EΦ16 | t | 0.902 | 4388.95 |  | 3958.83
22.1 | 10105068T | 现浇构件带肋钢筋HRB400以内(直径16mm) |  | t | 0.902 | 4388.95 |  | 3958.83
23 | 010515001006 | 现浇构件钢筋 | (1)钢筋种类、规格:HRB400EΦ18 | t | 1.995 | 4388.95 |  | 8755.96
23.1 | 10105068T | 现浇构件带肋钢筋HRB400以内(直径18mm) |  | t | 1.995 | 4388.95 |  | 8755.96
24 | 010516006001 | 电渣压力焊接 | (1)电渣压力焊接直径18 | 个 | 60 | 5.44 |  | 326.4
24.1 | 10105108 | 电渣压力焊接φ≤18 |  | 个 | 60 | 5.44 |  | 326.4
楼地面工程 | [8 empty] | 分项工程(17房屋建筑与装饰)
25 | 010501001002 | 细石混凝土楼地面 | (1)混凝土种类（商品混凝土、现场拌制，泵送、非泵送）:泵送商品混凝土 (2)混凝土强度等级:150厚C25细石混凝土 (3)现浇混凝土面随捣随抹 | m3 | 44.025 | 490.16 |  | 21579.29
25.1 | 10105001T | 基础(C25预拌泵送细石混凝土 垫层) |  | m3 | 44.025 | 420.63 |  | 18518.24
25.2 | 10111015 | 水泥砂浆(现浇混凝土面随捣随抹) |  | m2 | 293.503 | 10.43 |  | 3061.24
26 | 010515003001 | 钢筋网片 | (1)钢筋种类、规格:6厘圆钢间距150*150 | t | 0.869 | 5453.8 |  | 4739.35
26.1 | 10105127T | 钢筋网片 |  | t | 0.869 | 5453.8 |  | 4739.35
27 | 010404001001 | 垫层 | (1)垫层材料种类、配合比、厚度:300厚级配碎石,压实系数大于0.95 | m3 | 88.051 | 186.23 |  | 16397.74
27.1 | 10104076 | 碎石垫层(干铺) |  | m3 | 88.051 | 186.23 |  | 16397.74
28 | 010904004001 | 楼（地）面变形缝 | (1)嵌缝材料种类:一层地面砼垫层设置缝 | m | 97.834 | 5.78 |  | 565.48
28.1 | 10111034 | 整体楼地面分割缝(缝深4cm) |  | m | 97.834 | 5.78 |  | 565.48
29 | 01B001001001 | 混凝土运输费 | (1)混凝土运输运距23km | m3 | 44.025 | 78.51 |  | 3456.4
29.1 | 40105019T | 混凝土(沥青)混合料运输(运输混凝土(沥青)混合料 自卸汽车 运距23km以内) |  | m3 | 44.025 | 78.51 |  | 3456.4
其他一般土建 | [8 empty] | 分项工程(17房屋建筑与装饰)
30 | 010401014001 | 砖地沟、明暗沟 | (1)沟截面尺寸:200mm*300mm (2)详图集做法 12J003-9/A3 | m | 58.4 | 296.71 |  | 17327.86
30.1 | 10105136T | 混凝土明暗沟(C20混凝土明沟 12J003-9/A3 200×300) |  | m | 58.4 | 296.71 |  | 17327.86
31 | 010507001001 | 散水、坡道 | (1)垫层材料种类、厚度:150厚粒径10-40砾 | m2 | 105.04 | 142.51 |  | 14969.25
分部分项工程量清单与计价审核表
工程名称：2025年龙岩苏坂材料应急仓库建设及公司月山基地综合楼4层、大地停车区A区公厕修缮工程协作队伍选择 | [6 empty] | 第5页 共50页
序号 | 项目编码 | 项目名称 | 项目特征描述 | 计量单位 | 工程量 | 金 额(元)
[6 empty] | 综合单价 |  | 合价
石灌M2.5混合砂浆或150厚3:7灰土夯实，宽出面层100 (2)面层厚度:60厚混凝土面层 (3)混凝土种类（商品混凝土、现场拌制，泵送、非泵送）:非泵送商品混凝土 (4)混凝土强度等级:C20 (5)详图集12J003-1A、1B/A1
31.1 | 10105128 | 混凝土散水、坡道(C20细石混凝土墙角护坡 12J003-1A、1B/A1 碎石垫层) |  | m2 | 105.04 | 142.51 |  | 14969.25
门窗工程 | [8 empty] | 分项工程(17房屋建筑与装饰)
32 | 010807001004 | 金属（塑钢、断桥）窗 | (1)框、扇材质:铝合金 (2)玻璃品种、厚度:防风雨百叶窗 (3)GBYC5412 (4)含小五金构件 | m2 | 32.4 | 416.42 |  | 13492.01
32.1 | 10108073 | 铝合金窗(铝合金百叶窗制作) |  | m2 | 32.4 | 337.68 |  | 10940.83
32.2 | 10108077 | 铝合金窗(铝合金百叶窗安装) |  | m2 | 32.4 | 78.74 |  | 2551.18
33 | 010803001001 | 金属卷帘（闸）门 | (1)门代号及洞口尺寸:JLM5451 (2)门材质:铝合金卷帘门 (3)启动装置品种、规格:卷帘门电动装置 | 樘 | 5 | 8449.17 |  | 42245.85
33.1 | 10108030T | 金属卷帘门(铝合金卷帘门) |  | m2 | 137.7 | 262.9 |  | 36201.33
33.2 | 10108033 | 金属卷帘门(卷帘门电动装置) |  | 套 | 5 | 1208.9 |  | 6044.5
装配式建筑工程 | [8 empty] | 单位工程(17装配式建筑)
钢结构 | [8 empty] | 分项工程(17装配式建筑)
34 | 010501003002 | 独立基础 | (1)C40微膨胀自流性 | m3 | 0.157 | 684.14 |  | 107.41
34.1 | 10105010T | C40基础(预拌非泵送细石混凝土灌浆) |  | m3 | 0.157 | 684.14 |  | 107.41
35 | 010501003003 | 独立基础 | (1)C15微膨胀自流性 | m3 | 0.157 | 609.31 |  | 95.66
35.1 | 10105010T | C15基础(预拌非泵送普通混凝土灌浆) |  | m3 | 0.157 | 609.31 |  | 95.66
36 | 010501003004 | 独立基础 | (1)混凝土种类（商品混凝土、现场拌制，泵送、非泵送）:非泵送商品混凝土 (2)混凝土强度等级:C15 | m3 | 0.211 | 360.76 |  | 76.12
36.1 | 10105003T | C15预拌非泵送普通混凝土(独立基础) |  | m3 | 0.211 | 342.09 |  | 72.18
36.2 | 10105057 | 混凝土调整费(非泵送调整费) |  | m3 | 0.213 | 18.48 |  | 3.94
分部分项工程量清单与计价审核表
工程名称：2025年龙岩苏坂材料应急仓库建设及公司月山基地综合楼4层、大地停车区A区公厕修缮工程协作队伍选择 | [6 empty] | 第6页 共50页
序号 | 项目编码 | 项目名称 | 项目特征描述 | 计量单位 | 工程量 | 金 额(元)
[6 empty] | 综合单价 |  | 合价
37 | 010603001001 | 实腹钢柱 | (1)柱类型:钢柱 (2)钢材品种、规格:Q355B H250*200*6*8、H200*150*6*8 (3)单根柱质量:3.0t以内 (4)一类金属构件运输，运距暂按30km | t | 3.109 | 1339.17 |  | 4163.48
37.1 | 10302127T | 钢柱安装(3.0t以内) |  | t | 3.109 | 1167.92 |  | 3631.06
37.2 | 10302198T | 金属构件运输(一类金属构件 运距30km以内) |  | t | 3.109 | 171.25 |  | 532.42
38 | 010604001001 | 钢梁 | (1)梁类型:H型钢 (2)钢材品种、规格:Q355B H300*150*6*8 (3)单根质量:钢梁安装1.5t以内 (4)螺栓种类:钢梁制作安装 (5)安装高度:5.6M内 (6)一类金属构件运输，运距暂按30km | t | 1.586 | 1128.84 |  | 1790.34
38.1 | 10302132T | 钢梁、吊车梁(钢梁安装1.5t以内) |  | t | 1.586 | 957.6 |  | 1518.75
38.2 | 10302198T | 金属构件运输(一类金属构件 运距30km以内) |  | t | 1.586 | 171.25 |  | 271.6
39 | 010606001001 | 钢支撑、钢拉条 | (1)钢材品种、规格:钢支撑、拉条 XG1:152*5,SC1圆钢25 (2)构件类型:Q235B (3)安装高度:6米以内 (4)钢支撑制作安装 (5)二类金属构件运输，运距暂按30km | t | 2.091 | 1751.72 |  | 3662.85
39.1 | 10302159T | 钢支撑、檩条、其他钢构件安装(钢支撑安装 水平支撑) |  | t | 2.091 | 1591.33 |  | 3327.47
39.2 | 10302200T | 金属构件运输(二类金属构件 运距30km以内) |  | t | 2.091 | 160.39 |  | 335.38
40 | 010606002003 | 钢檩条 | (1)钢材品种、规格:屋面檩条 Q355B (2)构件类型:LT C250*75*20*2.5 (3)单根质量:每根构件质量0.3t以内 (4)安装高度:6.6m以内 (5)钢檩条制作安装 (6)金属构件运输，运距暂按30km | t | 2.557 | 1619.88 |  | 4142.03
40.1 | 10302161T | 钢支撑、檩条、其他钢构件安装(钢檩条安装 每根构件质量0.3t以内) |  | t | 2.557 | 1459.49 |  | 3731.92
40.2 | 10302200T | 金属构件运输(二类金属构件 运距30km以内) |  | t | 2.557 | 160.39 |  | 410.12
41 | 010606005001 | 钢墙架 | (1)钢材品种、规格:墙面檩条 Q355B (2)LT C250*75*20*2.5 | t | 3.08 | 2138.9 |  | 6587.81
分部分项工程量清单与计价审核表
工程名称：2025年龙岩苏坂材料应急仓库建设及公司月山基地综合楼4层、大地停车区A区公厕修缮工程协作队伍选择 | [6 empty] | 第7页 共50页
序号 | 项目编码 | 项目名称 | 项目特征描述 | 计量单位 | 工程量 | 金 额(元)
[6 empty] | 综合单价 |  | 合价
,MLT /MZ/CZ C250*75*20*2.5 (3)钢墙架制作安装 (4)金属构件运输，运距暂按30km
41.1 | 10302164T | 钢支撑、檩条、其他钢构件安装(钢墙架安装) |  | t | 3.08 | 1978.51 |  | 6093.81
41.2 | 10302200T | 金属构件运输(二类金属构件 运距30km以内) |  | t | 3.08 | 160.39 |  | 494
42 | 010606001002 | 钢垂直支撑、钢拉条 | (1)钢材品种、规格:钢支撑、拉条： CG,XLT，ZLT，YC，ZC1 (2)构件类型:Q235B (3)安装高度:6米以内 (4)钢支撑制作安装 (5)二类金属构件运输，运距暂按30km | t | 0.294 | 1620.14 |  | 476.32
42.1 | 10302160T | 钢支撑、檩条、其他钢构件安装(钢支撑安装 垂直支撑) |  | t | 0.294 | 1459.77 |  | 429.17
42.2 | 10302200T | 金属构件运输(二类金属构件 运距30km以内) |  | t | 0.294 | 160.39 |  | 47.15
43 | 010516002001 | 预埋铁件 | (1)钢材种类:钢板 (2)规格:Q235B (3)铁件尺寸:详图纸设计 | t | 0.44 | 7958.93 |  | 3501.93
43.1 | 10105126 | 铁件、螺栓(预埋铁件安装) |  | t | 0.44 | 7958.93 |  | 3501.93
44 | 011405001001 | 金属面油漆 | (1)钢构件经除锈处理后应在要求的时限内喷涂车间保养底漆,漆膜厚度>40um而后再涂一道底漆,漆膜 (2)厚度>40um制作完成后再涂2道中间漆,漆膜厚度不小于80μm,最后涂三道面漆，涂膜厚度不小于90μm (3)应详细检查运输安装过程中的擦伤部位补刷油漆.底漆采用环氧富锌底漆(干漆膜中金属锌含量不能低于70%, (4)满足HG/T 3668-2009标准要求),中间漆采用环氧云铁中间漆(单位体积固含量不小于80%), (5)面漆采用聚氨酯面漆,面漆颜色详建施图的要求。 | m2 | 168.408 | 58.4 |  | 9835.03
44.1 | 10114197 | 金属面 环氧富锌防锈漆 第1遍 |  | m2 | 168.408 | 15.41 |  | 2595.17
44.2 | 31103239T | 环氧富锌、云铁中间漆(大型型钢钢结构 云铁中间漆 第二遍) |  | m2 | 168.408 | 21.79 |  | 3669.61
44.3 | 31103050T | 聚氨酯漆(大型型钢钢结构 |  | m2 | 168.408 | 21.2 |  | 3570.25
分部分项工程量清单与计价审核表
工程名称：2025年龙岩苏坂材料应急仓库建设及公司月山基地综合楼4层、大地停车区A区公厕修缮工程协作队伍选择 | [6 empty] | 第8页 共50页
序号 | 项目编码 | 项目名称 | 项目特征描述 | 计量单位 | 工程量 | 金 额(元)
[6 empty] | 综合单价 |  | 合价
面漆 三遍)
45 | 011003003003 | 防腐涂料 | (1)钢构耐候型防腐涂料 | m2 | 168.408 | 32.84 |  | 5530.52
45.1 | 31103241 | 环氧煤沥青防腐漆(环氧煤沥青防腐 一底) |  | m2 | 168.408 | 8.74 |  | 1471.89
45.2 | 31103242 | 环氧煤沥青防腐漆(环氧煤沥青防腐 一油) |  | m2 | 168.408 | 10.07 |  | 1695.87
45.3 | 31103243 | 环氧煤沥青防腐漆(环氧煤沥青防腐 一布) |  | m2 | 168.408 | 14.03 |  | 2362.76
46 | 011407005001 | 金属构件刷防火涂料 | (1)喷刷防火涂料构件名称:钢结构厚型防火涂料 (2)防护材料种类:钢柱 (3)耐火极限2.5小时 (4)防火涂料品种、遍数（或厚度）:厚型 | m2 | 109.296 | 133.11 |  | 14548.39
46.1 | 10114108T | 金属面防火涂料(钢结构防火涂料 厚型耐火极限2.5小时) |  | m2 | 109.296 | 133.11 |  | 14548.39
47 | 011407005002 | 金属构件刷防火涂料 | (1)喷刷防火涂料构件名称:钢结构薄型防火涂料 (2)防护材料种类:钢梁 (3)耐火极限1.5小时 (4)防火涂料品种、遍数（或厚度）:薄型 | m2 | 59.112 | 74.72 |  | 4416.85
47.1 | 10114104T | 金属面防火涂料(钢结构防火涂料 薄型 耐火极限1.5小时) |  | m2 | 59.112 | 74.72 |  | 4416.85
48 | 011407005003 | 金属构件刷防火涂料 | (1)喷刷防火涂料构件名称:钢结构薄型防火涂料 (2)防护材料种类:钢支撑、钢拉条、钢檩条等构件 (3)耐火极限1小时 (4)防火涂料品种、遍数（或厚度）:薄型 | m2 | 656.621 | 57.07 |  | 37473.36
48.1 | 10114104T | 金属面防火涂料(钢结构防火涂料 薄型 耐火极限1小时) |  | m2 | 656.621 | 57.07 |  | 37473.36
49 | 040901010001 | 高强螺栓 | (1)材料品种:高强螺栓 (2)材料规格:M16 | 套 | 90 | 15.33 |  | 1379.7
49.1 | 10302214T | 其他(高强螺栓安装) |  | 套 | 90 | 15.33 |  | 1379.7
50 | 040901010003 | 高强螺栓 | (1)材料品种:高强螺栓 (2)材料规格:M20 | 套 | 100 | 15.33 |  | 1533
50.1 | 10302214T | 其他(高强螺栓安装) |  | 套 | 100 | 15.33 |  | 1533
51 | 040901010002 | 高强螺栓 | (1)材料品种:高强螺栓 (2)材料规格:M22 | 套 | 32 | 15.33 |  | 490.56
51.1 | 10302214T | 其他(高强螺栓安装) |  | 套 | 32 | 15.33 |  | 490.56
52 | 020509025001 | 螺栓 | (1)螺栓种类:花篮螺栓 | 根 | 16 | 24.64 |  | 394.24
52.1 | 10302216 | 其他(花篮螺栓) |  | 套 | 16 | 24.64 |  | 394.24
其他构件 | [8 empty] | 分项工程(17装配式建筑)
外墙面
分部分项工程量清单与计价审核表
工程名称：2025年龙岩苏坂材料应急仓库建设及公司月山基地综合楼4层、大地停车区A区公厕修缮工程协作队伍选择 | [6 empty] | 第9页 共50页
序号 | 项目编码 | 项目名称 | 项目特征描述 | 计量单位 | 工程量 | 金 额(元)
[6 empty] | 综合单价 |  | 合价
53 | 010605002001 | 钢板墙板 | (1)外墙彩钢板 (2)钢板厚度、复合板厚度:0.6厚YX51-380-760压型钢板 (3)螺栓种类:高强度专用螺钉,热镀锌后外层经刻力封涂层处理,檩条螺钉经热浸镀锌处理,螺钉EPDM (4)复合板夹芯材料种类、层数、型号、规格:透气层 | m2 | 298.24 | 72.32 |  | 21568.72
53.1 | 10302196T | 金属结构楼（墙）面板(压型钢板墙面安装 暴露式) |  | m2 | 298.24 | 64.64 |  | 19278.23
53.2 | 10109113T | 屋面过滤层(透气层) |  | m2 | 298.24 | 7.68 |  | 2290.48
54 | 010808004001 | 金属门窗套 | (1)基层材料种类:窗套位置 (2)面层材料品种、规格:铝合金板 (3)详大样17J925-1-3-17/8 | m2 | 20.13 | 105.01 |  | 2113.85
54.1 | 10108094T | 门窗套(木装饰面板) |  | m2 | 20.13 | 105.01 |  | 2113.85
屋面
55 | 010901002001 | 型材屋面 | (1)外层铝镁锰板0.9mm厚 (2)防水层1.8厚聚氯乙烯防水卷材一道 (3)50厚玻璃棉毡 (4)0.3厚聚丙烯膜 | m2 | 334.017 | 184.53 |  | 61636.16
55.1 | 10109024T | 型材屋面(金属压型板屋面 檩距6m以内) |  | m2 | 334.017 | 122.66 |  | 40970.53
55.2 | 10109058T | 卷材防水(聚氯乙烯卷材 冷粘法一层 平面) |  | m2 | 334.017 | 33.83 |  | 11299.8
55.3 | 10110002T | 保温隔热屋面(沥青玻璃棉毡50mm厚) |  | m2 | 334.017 | 18.69 |  | 6242.78
55.4 | 10109113T | 屋面过滤层(透气层) |  | m2 | 334.017 | 9.35 |  | 3123.06
56 | 010607003003 | 成品雨篷 | (1)材料品种、规格:C型钢250*70*20*2.5，槽钢27a (2)雨蓬宽度:1100mm (3)压型钢板面层 | m2 | 39.82 | 265.2 |  | 10560.26
56.1 | 10109024T | 型材屋面(金属压型板屋面 檩距6m以内) |  | m2 | 39.82 | 100.27 |  | 3992.75
56.2 | 10106016T | 其他(附墙钢骨架制作、安装) |  | t | 0.814 | 8068.23 |  | 6567.54
57 | 011407005031 | 金属构件刷防火涂料 | (1)喷刷防火涂料构件名称:钢结构薄型防火涂料 (2)防护材料种类:钢构雨棚 (3)耐火极限1小时 (4)防火涂料品种、遍数（或厚度）:薄型 | m2 | 69.441 | 57.07 |  | 3963
57.1 | 10114104T | 金属面防火涂料(钢结构防火 |  | m2 | 69.441 | 57.07 |  | 3963
分部分项工程量清单与计价审核表
工程名称：2025年龙岩苏坂材料应急仓库建设及公司月山基地综合楼4层、大地停车区A区公厕修缮工程协作队伍选择 | [6 empty] | 第10页 共50页
序号 | 项目编码 | 项目名称 | 项目特征描述 | 计量单位 | 工程量 | 金 额(元)
[6 empty] | 综合单价 |  | 合价
涂料 薄型 耐火极限1小时)
苏坂2#仓库1 | [8 empty] | 单项工程(17房屋建筑与装饰)
房屋建筑与装饰工程 | [8 empty] | 单位工程(17房屋建筑与装饰)
土石方 | [8 empty] | 分项工程(17房屋建筑与装饰)
58 | 010101001004 | 平整场地 | (1)土壤类别:详图纸设计 (2)弃土运距:综合考虑 (3)取土运距:综合考虑 | m2 | 311 | 1.43 |  | 444.73
58.1 | 10101003 | 平整场地(挖掘机) |  | m2 | 311 | 1.43 |  | 444.73
59 | 010101004005 | 挖基坑土方 | (1)土壤类别:三类土 (2)挖土深度:2m以内 | m3 | 310.612 | 6.91 |  | 2146.33
59.1 | 10101030T | 人工挖基坑土方(三类土 坑深2m以内) 人工辅助机械开挖不超过总挖方量5% |  | m3 | 15.531 | 61.29 |  | 951.89
59.2 | 10101055 | 挖掘机挖槽坑土方(不装车 三类土) |  | m3 | 295.082 | 4.05 |  | 1195.08
60 | 010101003011 | 挖沟槽土方 | (1)土壤类别:三类土 (2)挖土深度:1.5m以内 | m3 | 109.51 | 6.74 |  | 738.1
60.1 | 10101018T | 人工挖沟槽土方(三类土 槽深2m以内) 人工辅助机械开挖不超过总挖方量5% |  | m3 | 5.476 | 57.75 |  | 316.24
60.2 | 10101055 | 挖掘机挖槽坑土方(不装车 三类土) |  | m3 | 104.035 | 4.05 |  | 421.34
61 | 010103001044 | 回填方 | (1)密实度要求:按图纸设计要求 (2)填方材料品种:三类土 (3)填方粒径要求:按图纸设计要求 (4)填方来源、运距:原土回填 | m3 | 274.66 | 9.73 |  | 2672.44
61.1 | 10101103 | 回填工程(填土机械夯实 槽坑) |  | m3 | 274.66 | 9.73 |  | 2672.44
混凝土工程 | [8 empty] | 分项工程(17房屋建筑与装饰)
62 | 010501001019 | 垫层 | (1)混凝土种类（商品混凝土、现场拌制，泵送、非泵送）:泵送商品混凝土 (2)混凝土强度等级:C20 | m3 | 9.096 | 406.88 |  | 3700.98
62.1 | 10105001 | 基础(C20泵送混凝土 垫层) |  | m3 | 9.096 | 406.88 |  | 3700.98
63 | 010502001004 | 矩形柱 | (1)混凝土种类（商品混凝土、现场拌制，泵送、非泵送）:泵送商品混凝土 (2)混凝土强度等级:C30 | m3 | 2.974 | 424.49 |  | 1262.43
63.1 | 10105011T | C30预拌泵送普通混凝土(独立矩形柱) |  | m3 | 2.974 | 424.49 |  | 1262.43
64 | 010501003037 | 独立基础 | (1)混凝土种类（商品混凝土、现场拌制，泵送、非泵送）:泵送商 | m3 | 31.752 | 414.97 |  | 13176.13
分部分项工程量清单与计价审核表
工程名称：2025年龙岩苏坂材料应急仓库建设及公司月山基地综合楼4层、大地停车区A区公厕修缮工程协作队伍选择 | [6 empty] | 第11页 共50页
序号 | 项目编码 | 项目名称 | 项目特征描述 | 计量单位 | 工程量 | 金 额(元)
[6 empty] | 综合单价 |  | 合价
品混凝土 (2)混凝土强度等级:C30
64.1 | 10105003T | C30预拌泵送普通混凝土(独立基础) |  | m3 | 31.752 | 414.97 |  | 13176.13
65 | 010503001004 | 基础梁 | (1)混凝土种类（商品混凝土、现场拌制，泵送、非泵送）:泵送商品混凝土 (2)混凝土强度等级:C30 | m3 | 10.489 | 420.7 |  | 4412.72
65.1 | 10105015T | C30预拌泵送普通混凝土(基础梁) |  | m3 | 10.489 | 420.7 |  | 4412.72
66 | 010507005004 | 压顶 | (1)断面尺寸:200*100 (2)混凝土种类（商品混凝土、现场拌制，泵送、非泵送）:非泵送商品混凝土 (3)混凝土强度等级:C20 | m3 | 1.792 | 564.46 |  | 1011.51
66.1 | 10105043 | 其他构件(C20非泵送混凝土 扶手、压顶) |  | m3 | 1.792 | 564.46 |  | 1011.51
67 | 010502002005 | 构造柱 | (1)混凝土种类（商品混凝土、现场拌制，泵送、非泵送）:非泵送商品混凝土 (2)混凝土强度等级:C20 | m3 | 0.896 | 603.9 |  | 541.09
67.1 | 10105014T | C20非泵送混凝土(构造柱) |  | m3 | 0.896 | 603.9 |  | 541.09
68 | 01B001001011 | 混凝土运输费 | (1)混凝土运输运距23km | m3 | 57.312 | 78.51 |  | 4499.57
68.1 | 40105019T | 混凝土(沥青)混合料运输(运输混凝土(沥青)混合料 自卸汽车 运距23km以内) |  | m3 | 57.312 | 78.51 |  | 4499.57
砌体工程 | [8 empty] | 分项工程(17房屋建筑与装饰)
69 | 010401004004 | 多孔砖墙 | (1)砖品种、规格、强度等级:190X190X90煤矸石烧结自保温多孔砖 (2)墙体类型、砌筑高度:外墙 (3)砂浆强度等级、配合比:M7.5水泥砂浆砌筑 | m3 | 24.73 | 533.01 |  | 13181.34
69.1 | 10104005T | 多孔砖墙(190mm厚) |  | m3 | 24.73 | 533.01 |  | 13181.34
70 | 010401003006 | 实心砖墙 | (1)基础至外墙±0位置补高 (2)混凝土实心砖 | m3 | 21.98 | 579.47 |  | 12736.75
70.1 | 10104001T | 实心砖墙(实心标准砖墙) |  | m3 | 21.98 | 579.47 |  | 12736.75
内墙面工程 | [8 empty] | 分项工程(17房屋建筑与装饰)
71 | 011201004024 | 立面砂浆找平层 | (1)基层类型:多孔砖墙 (2)界面剂类型:素水泥砂浆界面剂 (3)找平层砂浆厚度、 | m2 | 177.9 | 28.94 |  | 5148.43
分部分项工程量清单与计价审核表
工程名称：2025年龙岩苏坂材料应急仓库建设及公司月山基地综合楼4层、大地停车区A区公厕修缮工程协作队伍选择 | [6 empty] | 第12页 共50页
序号 | 项目编码 | 项目名称 | 项目特征描述 | 计量单位 | 工程量 | 金 额(元)
[6 empty] | 综合单价 |  | 合价
配合比:5厚DPM20砂浆(1:2.5水泥砂浆)找平抹光 (4)9厚DP M15砂浆(1:3水泥砂浆)打底扫毛
71.1 | 10112013 | 内墙面水泥砂浆找平抹灰(砖墙、混凝土墙 9+5mm厚) |  | m2 | 177.9 | 28.94 |  | 5148.43
外墙面工程 | [8 empty] | 分项工程(17房屋建筑与装饰)
72 | 011201004025 | 立面砂浆找平层 | (1)基层类型:190X190X90煤矸石烧结自保温多孔砖 (2)界面剂类型:界面剂1道 (3)找平层砂浆厚度、配合比:6厚DP M20(1:3水泥砂浆)砂浆压实抹平 (4)12厚DPM15砂浆(1:2.5水泥砂浆)打底扫毛或划出纹道 (5)干粉类聚合物水泥防水砂浆厚5mm | m2 | 92.7 | 63.79 |  | 5913.33
72.1 | 10112018T | 外墙面水泥砂浆找平抹灰(砖墙、混凝土墙 9+5mm厚) |  | m2 | 92.7 | 49.48 |  | 4586.8
72.2 | 10109106T | 刚性防水(聚合物水泥防水砂浆5mm厚) |  | m2 | 92.7 | 14.31 |  | 1326.54
73 | 011204003004 | 块料墙面 | (1)安装方式:面砖粘贴面涂5厚胶粘剂 (2)面层材料品种、规格、颜色:300*600浅灰色面砖 (3)防护材料种类:在砖粘贴面上随贴随涂刷界面剂1道 | m2 | 92.7 | 135.89 |  | 12597
73.1 | 10112099T | 外墙面面砖(每块面积≤0.20m2 粉状型建筑胶贴剂粘贴) |  | m2 | 92.7 | 135.89 |  | 12597
74 | 010903002004 | 墙面涂膜防水 | (1)防水膜品种:聚合物水泥防水涂料 (2)涂膜厚度、遍数:1.5厚 | m2 | 92.7 | 26.6 |  | 2465.82
74.1 | 10109087T | 涂料防水(聚合物水泥防水涂料1.5mm厚 立面) |  | m2 | 92.7 | 26.6 |  | 2465.82
钢筋工程 | [8 empty] | 分项工程(17房屋建筑与装饰)
75 | 010515001055 | 现浇构件钢筋 | (1)钢筋种类、规格:HRB400EΦ6 | t | 0.044 | 5033.41 |  | 221.47
75.1 | 10105067T | 现浇构件带肋钢筋HRB400以内(直径≤6mm) |  | t | 0.044 | 5033.41 |  | 221.47
76 | 010515001056 | 现浇构件钢筋 | (1)钢筋种类、规格:HRB400EΦ8 | t | 0.506 | 4750.29 |  | 2403.65
76.1 | 10105067T | 现浇构件带肋钢筋HRB400以内(直径≤8mm) |  | t | 0.506 | 4750.29 |  | 2403.65
77 | 010515001057 | 现浇构件钢筋 | (1)钢筋种类、规格:HRB400EΦ10 | t | 0.468 | 4702.57 |  | 2200.8
分部分项工程量清单与计价审核表
工程名称：2025年龙岩苏坂材料应急仓库建设及公司月山基地综合楼4层、大地停车区A区公厕修缮工程协作队伍选择 | [6 empty] | 第13页 共50页
序号 | 项目编码 | 项目名称 | 项目特征描述 | 计量单位 | 工程量 | 金 额(元)
[6 empty] | 综合单价 |  | 合价
77.1 | 10105067T | 现浇构件带肋钢筋HRB400以内(直径≤10mm) |  | t | 0.468 | 4702.57 |  | 2200.8
78 | 010515001058 | 现浇构件钢筋 | (1)钢筋种类、规格:HRB400EΦ12 | t | 0.68 | 4511.04 |  | 3067.51
78.1 | 10105068T | 现浇构件带肋钢筋HRB400以内(直径12mm) |  | t | 0.68 | 4511.04 |  | 3067.51
79 | 010515001059 | 现浇构件钢筋 | (1)钢筋种类、规格:HRB400EΦ16 | t | 0.902 | 4388.95 |  | 3958.83
79.1 | 10105068T | 现浇构件带肋钢筋HRB400以内(直径16mm) |  | t | 0.902 | 4388.95 |  | 3958.83
80 | 010515001060 | 现浇构件钢筋 | (1)钢筋种类、规格:HRB400EΦ18 | t | 1.995 | 4388.95 |  | 8755.96
80.1 | 10105068T | 现浇构件带肋钢筋HRB400以内(直径18mm) |  | t | 1.995 | 4388.95 |  | 8755.96
81 | 010516006003 | 电渣压力焊接 | (1)电渣压力焊接直径18 | 个 | 60 | 5.44 |  | 326.4
81.1 | 10105108 | 电渣压力焊接φ≤18 |  | 个 | 60 | 5.44 |  | 326.4
楼地面工程 | [8 empty] | 分项工程(17房屋建筑与装饰)
82 | 010501001020 | 细石混凝土楼地面 | (1)混凝土种类（商品混凝土、现场拌制，泵送、非泵送）:泵送商品混凝土 (2)混凝土强度等级:150厚C25细石混凝土 (3)现浇混凝土面随捣随抹 | m3 | 44.025 | 490.16 |  | 21579.29
82.1 | 10105001T | 基础(C25预拌泵送细石混凝土 垫层) |  | m3 | 44.025 | 420.63 |  | 18518.24
82.2 | 10111015 | 水泥砂浆(现浇混凝土面随捣随抹) |  | m2 | 293.503 | 10.43 |  | 3061.24
83 | 010515003004 | 钢筋网片 | (1)钢筋种类、规格:6厘圆钢间距150*150 | t | 0.869 | 5453.8 |  | 4739.35
83.1 | 10105127T | 钢筋网片 |  | t | 0.869 | 5453.8 |  | 4739.35
84 | 010404001005 | 垫层 | (1)垫层材料种类、配合比、厚度:300厚级配碎石,压实系数大于0.95 | m3 | 88.051 | 186.23 |  | 16397.74
84.1 | 10104076 | 碎石垫层(干铺) |  | m3 | 88.051 | 186.23 |  | 16397.74
85 | 010904004004 | 楼（地）面变形缝 | (1)嵌缝材料种类:一层地面砼垫层设置缝 | m | 97.834 | 5.78 |  | 565.48
85.1 | 10111034 | 整体楼地面分割缝(缝深4cm) |  | m | 97.834 | 5.78 |  | 565.48
86 | 01B001001012 | 混凝土运输费 | (1)混凝土运输运距23km | m3 | 44.025 | 78.51 |  | 3456.4
86.1 | 40105019T | 混凝土(沥青)混合料运输(运输混凝土(沥青)混合料 自卸汽车 运距23km以内) |  | m3 | 44.025 | 78.51 |  | 3456.4
其他一般土建 | [8 empty] | 分项工程(17房屋建筑与装饰)
87 | 010401014005 | 砖地沟、明暗沟 | (1)沟截面尺寸:200mm*300mm (2)详图集做法 12J003-10/A3 | m | 58.4 | 296.71 |  | 17327.86
分部分项工程量清单与计价审核表
工程名称：2025年龙岩苏坂材料应急仓库建设及公司月山基地综合楼4层、大地停车区A区公厕修缮工程协作队伍选择 | [6 empty] | 第14页 共50页
序号 | 项目编码 | 项目名称 | 项目特征描述 | 计量单位 | 工程量 | 金 额(元)
[6 empty] | 综合单价 |  | 合价
87.1 | 10105136T | 混凝土明暗沟(C20混凝土明沟 12J003-9/A3 200×300) |  | m | 58.4 | 296.71 |  | 17327.86
88 | 010507001004 | 散水、坡道 | (1)垫层材料种类、厚度:150厚粒径10-40砾石灌M2.5混合砂浆或150厚3:7灰土夯实，宽出面层100 (2)面层厚度:80厚混凝土面层 (3)混凝土种类（商品混凝土、现场拌制，泵送、非泵送）:非泵送商品混凝土 (4)混凝土强度等级:C20 (5)详图集23J909-1-19-散1 | m2 | 105.04 | 142.51 |  | 14969.25
88.1 | 10105128 | 混凝土散水、坡道(C20细石混凝土墙角护坡 12J003-1A、1B/A1 碎石垫层) |  | m2 | 105.04 | 142.51 |  | 14969.25
门窗工程 | [8 empty] | 分项工程(17房屋建筑与装饰)
89 | 010803001004 | 金属卷帘（闸）门 | (1)门代号及洞口尺寸:JLM5451 (2)门材质:铝合金卷帘门 (3)启动装置品种、规格:卷帘门电动装置 | 樘 | 5 | 8449.17 |  | 42245.85
89.1 | 10108030T | 金属卷帘门(铝合金卷帘门) |  | m2 | 137.7 | 262.9 |  | 36201.33
89.2 | 10108033 | 金属卷帘门(卷帘门电动装置) |  | 套 | 5 | 1208.9 |  | 6044.5
90 | 010807001007 | 金属（塑钢、断桥）窗 | (1)框、扇材质:铝合金 (2)玻璃品种、厚度:防风雨百叶窗 (3)GBYC5412 (4)含小五金构件 | m2 | 32.4 | 416.42 |  | 13492.01
90.1 | 10108073 | 铝合金窗(铝合金百叶窗制作) |  | m2 | 32.4 | 337.68 |  | 10940.83
90.2 | 10108077 | 铝合金窗(铝合金百叶窗安装) |  | m2 | 32.4 | 78.74 |  | 2551.18
装配式建筑工程 | [8 empty] | 单位工程(17装配式建筑)
钢结构 | [8 empty] | 分项工程(17装配式建筑)
91 | 010501003038 | 独立基础 | (1)C40微膨胀自流性 | m3 | 0.157 | 684.14 |  | 107.41
91.1 | 10105010T | C40基础(预拌非泵送细石混凝土灌浆) |  | m3 | 0.157 | 684.14 |  | 107.41
92 | 010501003039 | 独立基础 | (1)C15微膨胀自流性 | m3 | 0.157 | 609.31 |  | 95.66
92.1 | 10105010T | C15基础(预拌非泵送普通混凝土灌浆) |  | m3 | 0.157 | 609.31 |  | 95.66
93 | 010501003040 | 独立基础 | (1)混凝土种类（商品混凝土、现场拌制，泵送、非泵送）:非泵送商品混凝土 (2)混凝土强度等级:C15 | m3 | 0.211 | 360.76 |  | 76.12
分部分项工程量清单与计价审核表
工程名称：2025年龙岩苏坂材料应急仓库建设及公司月山基地综合楼4层、大地停车区A区公厕修缮工程协作队伍选择 | [6 empty] | 第15页 共50页
序号 | 项目编码 | 项目名称 | 项目特征描述 | 计量单位 | 工程量 | 金 额(元)
[6 empty] | 综合单价 |  | 合价
93.1 | 10105003T | C15预拌非泵送普通混凝土(独立基础) |  | m3 | 0.211 | 342.09 |  | 72.18
93.2 | 10105057 | 混凝土调整费(非泵送调整费) |  | m3 | 0.213 | 18.48 |  | 3.94
94 | 010603001004 | 实腹钢柱 | (1)柱类型:钢柱 (2)钢材品种、规格:Q355B H250*200*6*8、H200*150*6*8 (3)单根柱质量:3.0t以内 (4)一类金属构件运输，运距暂按30km | t | 3.109 | 1339.17 |  | 4163.48
94.1 | 10302127T | 钢柱安装(3.0t以内) |  | t | 3.109 | 1167.92 |  | 3631.06
94.2 | 10302198T | 金属构件运输(一类金属构件 运距30km以内) |  | t | 3.109 | 171.25 |  | 532.42
95 | 010604001004 | 钢梁 | (1)梁类型:H型钢 (2)钢材品种、规格:Q355B H300*150*6*8 (3)单根质量:钢梁安装1.5t以内 (4)螺栓种类:钢梁制作安装 (5)安装高度:5.6M内 (6)一类金属构件运输，运距暂按30km | t | 1.586 | 1128.84 |  | 1790.34
95.1 | 10302132T | 钢梁、吊车梁(钢梁安装1.5t以内) |  | t | 1.586 | 957.6 |  | 1518.75
95.2 | 10302198T | 金属构件运输(一类金属构件 运距30km以内) |  | t | 1.586 | 171.25 |  | 271.6
96 | 010606001019 | 钢支撑、钢拉条 | (1)钢材品种、规格:钢支撑、拉条 XG1:152*5,SC1圆钢25 (2)构件类型:Q235B (3)安装高度:6米以内 (4)钢支撑制作安装 (5)二类金属构件运输，运距暂按30km | t | 2.091 | 1751.72 |  | 3662.85
96.1 | 10302159T | 钢支撑、檩条、其他钢构件安装(钢支撑安装 水平支撑) |  | t | 2.091 | 1591.33 |  | 3327.47
96.2 | 10302200T | 金属构件运输(二类金属构件 运距30km以内) |  | t | 2.091 | 160.39 |  | 335.38
97 | 010606002006 | 钢檩条 | (1)钢材品种、规格:墙面檩条 Q355B (2)构件类型:LT C250*75*20*2.5 (3)单根质量:每根构件质量0.3t以内 (4)安装高度:6.6m以内 (5)钢檩条制作安装 (6)金属构件运输，运距暂按30km | t | 2.557 | 1619.88 |  | 4142.03
97.1 | 10302161T | 钢支撑、檩条、其他钢构件安装(钢檩条安装 每根构件质量0.3t以内) |  | t | 2.557 | 1459.49 |  | 3731.92
分部分项工程量清单与计价审核表
工程名称：2025年龙岩苏坂材料应急仓库建设及公司月山基地综合楼4层、大地停车区A区公厕修缮工程协作队伍选择 | [6 empty] | 第16页 共50页
序号 | 项目编码 | 项目名称 | 项目特征描述 | 计量单位 | 工程量 | 金 额(元)
[6 empty] | 综合单价 |  | 合价
97.2 | 10302200T | 金属构件运输(二类金属构件 运距30km以内) |  | t | 2.557 | 160.39 |  | 410.12
98 | 010606005008 | 钢墙架 | (1)钢材品种、规格:墙面檩条 Q355B (2)LT C250*75*20*2.5,MLT /MZ/CZ C250*75*20*2.5 (3)钢墙架制作安装 (4)金属构件运输，运距暂按30km | t | 4.421 | 2138.9 |  | 9456.08
98.1 | 10302164T | 钢支撑、檩条、其他钢构件安装(钢墙架安装) |  | t | 4.421 | 1978.51 |  | 8746.99
98.2 | 10302200T | 金属构件运输(二类金属构件 运距30km以内) |  | t | 4.421 | 160.39 |  | 709.08
99 | 010606001020 | 钢垂直支撑、钢拉条 | (1)钢材品种、规格:钢支撑、拉条： CG,XLT，ZLT，YC，ZC1 (2)构件类型:Q235B (3)安装高度:6米以内 (4)钢支撑制作安装 (5)二类金属构件运输，运距暂按30km | t | 0.294 | 1620.14 |  | 476.32
99.1 | 10302160T | 钢支撑、檩条、其他钢构件安装(钢支撑安装 垂直支撑) |  | t | 0.294 | 1459.77 |  | 429.17
99.2 | 10302200T | 金属构件运输(二类金属构件 运距30km以内) |  | t | 0.294 | 160.39 |  | 47.15
100 | 010516002004 | 预埋铁件 | (1)钢材种类:钢板 (2)规格:Q355B (3)铁件尺寸:详图纸设计 | t | 0.44 | 7958.93 |  | 3501.93
100.1 | 10105126 | 铁件、螺栓(预埋铁件安装) |  | t | 0.44 | 7958.93 |  | 3501.93
101 | 011405001004 | 金属面油漆 | (1)钢构件经除锈处理后应在要求的时限内喷涂车间保养底漆,漆膜厚度>40um而后再涂一道底漆,漆膜 (2)厚度>40um制作完成后再涂2道中间漆,漆膜厚度不小于80μm,最后涂三道面漆，涂膜厚度不小于90μm (3)应详细检查运输安装过程中的擦伤部位补刷油漆.底漆采用环氧富锌底漆(干漆膜中金属锌含量不能低于70%, (4)满足HG/T 3668-2009标准要求),中间漆采用环氧云铁中间漆(单位体积固含量不小于80%), (5)面漆采用聚氨酯面漆,面漆颜色详建施图的要求。 | m2 | 168.408 | 58.4 |  | 9835.03
101.1 | 10114197 | 金属面 环氧富锌防锈漆 第1遍 |  | m2 | 168.408 | 15.41 |  | 2595.17
分部分项工程量清单与计价审核表
工程名称：2025年龙岩苏坂材料应急仓库建设及公司月山基地综合楼4层、大地停车区A区公厕修缮工程协作队伍选择 | [6 empty] | 第17页 共50页
序号 | 项目编码 | 项目名称 | 项目特征描述 | 计量单位 | 工程量 | 金 额(元)
[6 empty] | 综合单价 |  | 合价
101.2 | 31103239T | 环氧富锌、云铁中间漆(大型型钢钢结构 云铁中间漆 第二遍) |  | m2 | 168.408 | 21.79 |  | 3669.61
101.3 | 31103050T | 聚氨酯漆(大型型钢钢结构 面漆 三遍) |  | m2 | 168.408 | 21.2 |  | 3570.25
102 | 011003003004 | 防腐涂料 | (1)钢构耐候型防腐涂料 | m2 | 168.408 | 32.84 |  | 5530.52
102.1 | 31103241 | 环氧煤沥青防腐漆(环氧煤沥青防腐 一底) |  | m2 | 168.408 | 8.74 |  | 1471.89
102.2 | 31103242 | 环氧煤沥青防腐漆(环氧煤沥青防腐 一油) |  | m2 | 168.408 | 10.07 |  | 1695.87
102.3 | 31103243 | 环氧煤沥青防腐漆(环氧煤沥青防腐 一布) |  | m2 | 168.408 | 14.03 |  | 2362.76
103 | 011407005028 | 金属构件刷防火涂料 | (1)喷刷防火涂料构件名称:钢结构厚型防火涂料 (2)防护材料种类:钢柱 (3)耐火极限2.5小时 (4)防火涂料品种、遍数（或厚度）:厚型 | m2 | 109.296 | 133.11 |  | 14548.39
103.1 | 10114108T | 金属面防火涂料(钢结构防火涂料 厚型耐火极限2.5小时) |  | m2 | 109.296 | 133.11 |  | 14548.39
104 | 011407005029 | 金属构件刷防火涂料 | (1)喷刷防火涂料构件名称:钢结构薄型防火涂料 (2)防护材料种类:钢梁 (3)耐火极限1.5小时 (4)防火涂料品种、遍数（或厚度）:薄型 | m2 | 59.112 | 74.72 |  | 4416.85
104.1 | 10114104T | 金属面防火涂料(钢结构防火涂料 薄型 耐火极限1.5小时) |  | m2 | 59.112 | 74.72 |  | 4416.85
105 | 011407005030 | 金属构件刷防火涂料 | (1)喷刷防火涂料构件名称:钢结构薄型防火涂料 (2)防护材料种类:钢支撑、钢拉条、钢檩条等构件 (3)耐火极限1小时 (4)防火涂料品种、遍数（或厚度）:薄型 | m2 | 796.576 | 57.07 |  | 45460.59
105.1 | 10114104T | 金属面防火涂料(钢结构防火涂料 薄型 耐火极限1小时) |  | m2 | 796.576 | 57.07 |  | 45460.59
106 | 040901010028 | 高强螺栓 | (1)材料品种:高强螺栓 (2)材料规格:M16 | 套 | 90 | 15.33 |  | 1379.7
106.1 | 10302214T | 其他(高强螺栓安装) |  | 套 | 90 | 15.33 |  | 1379.7
107 | 040901010029 | 高强螺栓 | (1)材料品种:高强螺栓 (2)材料规格:M20 | 套 | 100 | 15.33 |  | 1533
107.1 | 10302214T | 其他(高强螺栓安装) |  | 套 | 100 | 15.33 |  | 1533
108 | 040901010030 | 高强螺栓 | (1)材料品种:高强螺栓 (2)材料规格:M22 | 套 | 32 | 15.33 |  | 490.56
108.1 | 10302214T | 其他(高强螺栓安装) |  | 套 | 32 | 15.33 |  | 490.56
分部分项工程量清单与计价审核表
工程名称：2025年龙岩苏坂材料应急仓库建设及公司月山基地综合楼4层、大地停车区A区公厕修缮工程协作队伍选择 | [6 empty] | 第18页 共50页
序号 | 项目编码 | 项目名称 | 项目特征描述 | 计量单位 | 工程量 | 金 额(元)
[6 empty] | 综合单价 |  | 合价
109 | 020509025004 | 螺栓 | (1)螺栓种类:花篮螺栓 | 根 | 16 | 24.64 |  | 394.24
109.1 | 10302216 | 其他(花篮螺栓) |  | 套 | 16 | 24.64 |  | 394.24
其他构件 | [8 empty] | 分项工程(17装配式建筑)
外墙面
110 | 010605002014 | 钢板墙板 | (1)外墙彩钢板 (2)钢板厚度、复合板厚度:0.6厚YX51-380-760压型钢板 (3)螺栓种类:高强度专用螺钉,热镀锌后外层经刻力封涂层处理,檩条螺钉经热浸镀锌处理,螺钉EPDM (4)复合板夹芯材料种类、层数、型号、规格:透气层 | m2 | 430.03 | 72.32 |  | 31099.77
110.1 | 10302196T | 金属结构楼（墙）面板(压型钢板墙面安装 暴露式) |  | m2 | 430.03 | 64.64 |  | 27797.14
110.2 | 10109113T | 屋面过滤层(透气层) |  | m2 | 430.03 | 7.68 |  | 3302.63
111 | 010808004004 | 金属门窗套 | (1)基层材料种类:窗套位置 (2)面层材料品种、规格:铝合金板 (3)详大样17J925-1-3-17/8 | m2 | 20.13 | 105.01 |  | 2113.85
111.1 | 10108094T | 门窗套(木装饰面板) |  | m2 | 20.13 | 105.01 |  | 2113.85
屋面
112 | 010901002006 | 型材屋面 | (1)外层铝镁锰板0.9mm厚 (2)防水层1.8厚聚氯乙烯防水卷材一道 (3)50厚玻璃棉毡 (4)0.3厚聚丙烯膜 | m2 | 334.017 | 184.53 |  | 61636.16
112.1 | 10109024T | 型材屋面(金属压型板屋面 檩距6m以内) |  | m2 | 334.017 | 122.66 |  | 40970.53
112.2 | 10109058T | 卷材防水(聚氯乙烯卷材 冷粘法一层 平面) |  | m2 | 334.017 | 33.83 |  | 11299.8
112.3 | 10110002T | 保温隔热屋面(沥青玻璃棉毡50mm厚) |  | m2 | 334.017 | 18.69 |  | 6242.78
112.4 | 10109113T | 屋面过滤层(透气层) |  | m2 | 334.017 | 9.35 |  | 3123.06
113 | 010607003004 | 成品雨篷 | (1)材料品种、规格:C型钢250*70*20*2.5，槽钢27a (2)雨蓬宽度:1100mm (3)压型钢板面层 | m2 | 39.82 | 265.2 |  | 10560.26
113.1 | 10109024T | 型材屋面(金属压型板屋面 檩距6m以内) |  | m2 | 39.82 | 100.27 |  | 3992.75
113.2 | 10106016T | 其他(附墙钢骨架制作、安装) |  | t | 0.814 | 8068.23 |  | 6567.54
114 | 011407005032 | 金属构件刷防火涂料 | (1)喷刷防火涂料构件名称:钢结构薄型防火涂料 (2)防护材料种类:钢构 | m2 | 69.441 | 57.07 |  | 3963
分部分项工程量清单与计价审核表
工程名称：2025年龙岩苏坂材料应急仓库建设及公司月山基地综合楼4层、大地停车区A区公厕修缮工程协作队伍选择 | [6 empty] | 第19页 共50页
序号 | 项目编码 | 项目名称 | 项目特征描述 | 计量单位 | 工程量 | 金 额(元)
[6 empty] | 综合单价 |  | 合价
雨棚 (3)耐火极限1小时 (4)防火涂料品种、遍数（或厚度）:薄型
114.1 | 10114104T | 金属面防火涂料(钢结构防火涂料 薄型 耐火极限1小时) |  | m2 | 69.441 | 57.07 |  | 3963
苏坂2#仓库2 | [8 empty] | 单项工程(17房屋建筑与装饰)
房屋建筑与装饰工程 | [8 empty] | 单位工程(17房屋建筑与装饰)
土石方 | [8 empty] | 分项工程(17房屋建筑与装饰)
115 | 010101001003 | 平整场地 | (1)土壤类别:详图纸设计 (2)弃土运距:综合考虑 (3)取土运距:综合考虑 | m2 | 311 | 1.43 |  | 444.73
115.1 | 10101003 | 平整场地(挖掘机) |  | m2 | 311 | 1.43 |  | 444.73
116 | 010101004003 | 挖基坑土方 | (1)土壤类别:三类土 (2)挖土深度:2m以内 | m3 | 310.612 | 6.91 |  | 2146.33
116.1 | 10101030T | 人工挖基坑土方(三类土 坑深2m以内) 人工辅助机械开挖不超过总挖方量5% |  | m3 | 15.531 | 61.29 |  | 951.89
116.2 | 10101055 | 挖掘机挖槽坑土方(不装车 三类土) |  | m3 | 295.082 | 4.05 |  | 1195.08
117 | 010101003003 | 挖沟槽土方 | (1)土壤类别:三类土 (2)挖土深度:1.5m以内 | m3 | 109.51 | 6.74 |  | 738.1
117.1 | 10101018T | 人工挖沟槽土方(三类土 槽深2m以内) 人工辅助机械开挖不超过总挖方量5% |  | m3 | 5.476 | 57.75 |  | 316.24
117.2 | 10101055 | 挖掘机挖槽坑土方(不装车 三类土) |  | m3 | 104.035 | 4.05 |  | 421.34
118 | 010103001003 | 回填方 | (1)密实度要求:按图纸设计要求 (2)填方材料品种:三类土 (3)填方粒径要求:按图纸设计要求 (4)填方来源、运距:原土回填 | m3 | 274.66 | 9.73 |  | 2672.44
118.1 | 10101103 | 回填工程(填土机械夯实 槽坑) |  | m3 | 274.66 | 9.73 |  | 2672.44
混凝土工程 | [8 empty] | 分项工程(17房屋建筑与装饰)
119 | 010501001013 | 垫层 | (1)混凝土种类（商品混凝土、现场拌制，泵送、非泵送）:泵送商品混凝土 (2)混凝土强度等级:C20 | m3 | 9.096 | 406.88 |  | 3700.98
119.1 | 10105001 | 基础(C20泵送混凝土 垫层) |  | m3 | 9.096 | 406.88 |  | 3700.98
120 | 010502001003 | 矩形柱 | (1)混凝土种类（商品混凝土、现场拌制，泵送、非泵送）:泵送商品混凝土 (2)混凝土强度等级:C30 | m3 | 2.974 | 424.49 |  | 1262.43
分部分项工程量清单与计价审核表
工程名称：2025年龙岩苏坂材料应急仓库建设及公司月山基地综合楼4层、大地停车区A区公厕修缮工程协作队伍选择 | [6 empty] | 第20页 共50页
序号 | 项目编码 | 项目名称 | 项目特征描述 | 计量单位 | 工程量 | 金 额(元)
[6 empty] | 综合单价 |  | 合价
120.1 | 10105011T | C30预拌泵送普通混凝土(独立矩形柱) |  | m3 | 2.974 | 424.49 |  | 1262.43
121 | 010501003025 | 独立基础 | (1)混凝土种类（商品混凝土、现场拌制，泵送、非泵送）:泵送商品混凝土 (2)混凝土强度等级:C30 | m3 | 31.752 | 414.97 |  | 13176.13
121.1 | 10105003T | C30预拌泵送普通混凝土(独立基础) |  | m3 | 31.752 | 414.97 |  | 13176.13
122 | 010503001003 | 基础梁 | (1)混凝土种类（商品混凝土、现场拌制，泵送、非泵送）:泵送商品混凝土 (2)混凝土强度等级:C30 | m3 | 10.489 | 420.7 |  | 4412.72
122.1 | 10105015T | C30预拌泵送普通混凝土(基础梁) |  | m3 | 10.489 | 420.7 |  | 4412.72
123 | 010507005003 | 压顶 | (1)断面尺寸:200*100 (2)混凝土种类（商品混凝土、现场拌制，泵送、非泵送）:非泵送商品混凝土 (3)混凝土强度等级:C20 | m3 | 1.792 | 564.46 |  | 1011.51
123.1 | 10105043 | 其他构件(C20非泵送混凝土 扶手、压顶) |  | m3 | 1.792 | 564.46 |  | 1011.51
124 | 010502002004 | 构造柱 | (1)混凝土种类（商品混凝土、现场拌制，泵送、非泵送）:非泵送商品混凝土 (2)混凝土强度等级:C20 | m3 | 0.896 | 603.9 |  | 541.09
124.1 | 10105014T | C20非泵送混凝土(构造柱) |  | m3 | 0.896 | 603.9 |  | 541.09
125 | 01B001001006 | 混凝土运输费 | (1)混凝土运输运距23km | m3 | 57.312 | 78.51 |  | 4499.57
125.1 | 40105019T | 混凝土(沥青)混合料运输(运输混凝土(沥青)混合料 自卸汽车 运距23km以内) |  | m3 | 57.312 | 78.51 |  | 4499.57
砌体工程 | [8 empty] | 分项工程(17房屋建筑与装饰)
126 | 010401004003 | 多孔砖墙 | (1)砖品种、规格、强度等级:190X190X90煤矸石烧结自保温多孔砖 (2)墙体类型、砌筑高度:外墙 (3)砂浆强度等级、配合比:M7.5水泥砂浆砌筑 | m3 | 24.73 | 533.01 |  | 13181.34
126.1 | 10104005T | 多孔砖墙(190mm厚) |  | m3 | 24.73 | 533.01 |  | 13181.34
127 | 010401003003 | 实心砖墙 | (1)基础至外墙±0位置补高 (2)混凝土实心砖 | m3 | 21.98 | 579.47 |  | 12736.75
127.1 | 10104001T | 实心砖墙(实心标准砖墙) |  | m3 | 21.98 | 579.47 |  | 12736.75
分部分项工程量清单与计价审核表
工程名称：2025年龙岩苏坂材料应急仓库建设及公司月山基地综合楼4层、大地停车区A区公厕修缮工程协作队伍选择 | [6 empty] | 第21页 共50页
序号 | 项目编码 | 项目名称 | 项目特征描述 | 计量单位 | 工程量 | 金 额(元)
[6 empty] | 综合单价 |  | 合价
内墙面工程 | [8 empty] | 分项工程(17房屋建筑与装饰)
128 | 011201004009 | 立面砂浆找平层 | (1)基层类型:多孔砖墙 (2)界面剂类型:素水泥砂浆界面剂 (3)找平层砂浆厚度、配合比:5厚DPM20砂浆(1:2.5水泥砂浆)找平抹光 (4)9厚DP M15砂浆(1:3水泥砂浆)打底扫毛 | m2 | 177.9 | 28.94 |  | 5148.43
128.1 | 10112013 | 内墙面水泥砂浆找平抹灰(砖墙、混凝土墙 9+5mm厚) |  | m2 | 177.9 | 28.94 |  | 5148.43
外墙面工程 | [8 empty] | 分项工程(17房屋建筑与装饰)
129 | 011201004016 | 立面砂浆找平层 | (1)基层类型:190X190X90煤矸石烧结自保温多孔砖 (2)界面剂类型:界面剂1道 (3)找平层砂浆厚度、配合比:6厚DP M20(1:3水泥砂浆)砂浆压实抹平 (4)12厚DPM15砂浆(1:2.5水泥砂浆)打底扫毛或划出纹道 (5)干粉类聚合物水泥防水砂浆厚5mm | m2 | 92.7 | 63.79 |  | 5913.33
129.1 | 10112018T | 外墙面水泥砂浆找平抹灰(砖墙、混凝土墙 9+5mm厚) |  | m2 | 92.7 | 49.48 |  | 4586.8
129.2 | 10109106T | 刚性防水(聚合物水泥防水砂浆5mm厚) |  | m2 | 92.7 | 14.31 |  | 1326.54
130 | 011204003003 | 块料墙面 | (1)安装方式:面砖粘贴面涂5厚胶粘剂 (2)面层材料品种、规格、颜色:300*600浅灰色面砖 (3)防护材料种类:在砖粘贴面上随贴随涂刷界面剂1道 | m2 | 92.7 | 135.89 |  | 12597
130.1 | 10112099T | 外墙面面砖(每块面积≤0.20m2 粉状型建筑胶贴剂粘贴) |  | m2 | 92.7 | 135.89 |  | 12597
131 | 010903002003 | 墙面涂膜防水 | (1)防水膜品种:聚合物水泥防水涂料 (2)涂膜厚度、遍数:1.5厚 | m2 | 92.7 | 26.6 |  | 2465.82
131.1 | 10109087T | 涂料防水(聚合物水泥防水涂料1.5mm厚 立面) |  | m2 | 92.7 | 26.6 |  | 2465.82
钢筋工程 | [8 empty] | 分项工程(17房屋建筑与装饰)
132 | 010515001037 | 现浇构件钢筋 | (1)钢筋种类、规格:HRB400EΦ6 | t | 0.044 | 5033.41 |  | 221.47
132.1 | 10105067T | 现浇构件带肋钢筋HRB400以内(直径≤6mm) |  | t | 0.044 | 5033.41 |  | 221.47
133 | 010515001038 | 现浇构件钢筋 | (1)钢筋种类、规格:HRB400EΦ8 | t | 0.506 | 4750.29 |  | 2403.65
分部分项工程量清单与计价审核表
工程名称：2025年龙岩苏坂材料应急仓库建设及公司月山基地综合楼4层、大地停车区A区公厕修缮工程协作队伍选择 | [6 empty] | 第22页 共50页
序号 | 项目编码 | 项目名称 | 项目特征描述 | 计量单位 | 工程量 | 金 额(元)
[6 empty] | 综合单价 |  | 合价
133.1 | 10105067T | 现浇构件带肋钢筋HRB400以内(直径≤8mm) |  | t | 0.506 | 4750.29 |  | 2403.65
134 | 010515001039 | 现浇构件钢筋 | (1)钢筋种类、规格:HRB400EΦ10 | t | 0.468 | 4702.57 |  | 2200.8
134.1 | 10105067T | 现浇构件带肋钢筋HRB400以内(直径≤10mm) |  | t | 0.468 | 4702.57 |  | 2200.8
135 | 010515001040 | 现浇构件钢筋 | (1)钢筋种类、规格:HRB400EΦ12 | t | 0.68 | 4511.04 |  | 3067.51
135.1 | 10105068T | 现浇构件带肋钢筋HRB400以内(直径12mm) |  | t | 0.68 | 4511.04 |  | 3067.51
136 | 010515001041 | 现浇构件钢筋 | (1)钢筋种类、规格:HRB400EΦ16 | t | 0.902 | 4388.95 |  | 3958.83
136.1 | 10105068T | 现浇构件带肋钢筋HRB400以内(直径16mm) |  | t | 0.902 | 4388.95 |  | 3958.83
137 | 010515001042 | 现浇构件钢筋 | (1)钢筋种类、规格:HRB400EΦ18 | t | 1.995 | 4388.95 |  | 8755.96
137.1 | 10105068T | 现浇构件带肋钢筋HRB400以内(直径18mm) |  | t | 1.995 | 4388.95 |  | 8755.96
138 | 010516006002 | 电渣压力焊接 | (1)电渣压力焊接直径18 | 个 | 60 | 5.44 |  | 326.4
138.1 | 10105108 | 电渣压力焊接φ≤18 |  | 个 | 60 | 5.44 |  | 326.4
楼地面工程 | [8 empty] | 分项工程(17房屋建筑与装饰)
139 | 010501001014 | 细石混凝土楼地面 | (1)混凝土种类（商品混凝土、现场拌制，泵送、非泵送）:泵送商品混凝土 (2)混凝土强度等级:150厚C25细石混凝土 (3)现浇混凝土面随捣随抹 | m3 | 44.025 | 490.16 |  | 21579.29
139.1 | 10105001T | 基础(C25预拌泵送细石混凝土 垫层) |  | m3 | 44.025 | 420.63 |  | 18518.24
139.2 | 10111015 | 水泥砂浆(现浇混凝土面随捣随抹) |  | m2 | 293.503 | 10.43 |  | 3061.24
140 | 010515003003 | 钢筋网片 | (1)钢筋种类、规格:6厘圆钢间距150*150 | t | 0.869 | 5453.8 |  | 4739.35
140.1 | 10105127T | 钢筋网片 |  | t | 0.869 | 5453.8 |  | 4739.35
141 | 010404001003 | 垫层 | (1)垫层材料种类、配合比、厚度:300厚级配碎石,压实系数大于0.95 | m3 | 88.051 | 186.23 |  | 16397.74
141.1 | 10104076 | 碎石垫层(干铺) |  | m3 | 88.051 | 186.23 |  | 16397.74
142 | 010904004003 | 楼（地）面变形缝 | (1)嵌缝材料种类:一层地面砼垫层设置缝 | m | 97.834 | 5.78 |  | 565.48
142.1 | 10111034 | 整体楼地面分割缝(缝深4cm) |  | m | 97.834 | 5.78 |  | 565.48
143 | 01B001001005 | 混凝土运输费 | (1)混凝土运输运距23km | m3 | 44.025 | 78.51 |  | 3456.4
143.1 | 40105019T | 混凝土(沥青)混合料运输(运输混凝土(沥青)混合料 自卸汽车 运距23km以内) |  | m3 | 44.025 | 78.51 |  | 3456.4
分部分项工程量清单与计价审核表
工程名称：2025年龙岩苏坂材料应急仓库建设及公司月山基地综合楼4层、大地停车区A区公厕修缮工程协作队伍选择 | [6 empty] | 第23页 共50页
序号 | 项目编码 | 项目名称 | 项目特征描述 | 计量单位 | 工程量 | 金 额(元)
[6 empty] | 综合单价 |  | 合价
其他一般土建 | [8 empty] | 分项工程(17房屋建筑与装饰)
144 | 010401014003 | 砖地沟、明暗沟 | (1)沟截面尺寸:200mm*300mm (2)详图集做法 12J003-10/A3 | m | 58.4 | 296.71 |  | 17327.86
144.1 | 10105136T | 混凝土明暗沟(C20混凝土明沟 12J003-9/A3 200×300) |  | m | 58.4 | 296.71 |  | 17327.86
145 | 010507001003 | 散水、坡道 | (1)垫层材料种类、厚度:150厚粒径10-40砾石灌M2.5混合砂浆或150厚3:7灰土夯实，宽出面层100 (2)面层厚度:80厚混凝土面层 (3)混凝土种类（商品混凝土、现场拌制，泵送、非泵送）:非泵送商品混凝土 (4)混凝土强度等级:C20 (5)详图集23J909-1-19-散1 | m2 | 105.04 | 142.51 |  | 14969.25
145.1 | 10105128 | 混凝土散水、坡道(C20细石混凝土墙角护坡 12J003-1A、1B/A1 碎石垫层) |  | m2 | 105.04 | 142.51 |  | 14969.25
门窗工程 | [8 empty] | 分项工程(17房屋建筑与装饰)
146 | 010803001003 | 金属卷帘（闸）门 | (1)门代号及洞口尺寸:JLM5451 (2)门材质:铝合金卷帘门 (3)启动装置品种、规格:卷帘门电动装置 | 樘 | 5 | 8449.17 |  | 42245.85
146.1 | 10108030T | 金属卷帘门(铝合金卷帘门) |  | m2 | 137.7 | 262.9 |  | 36201.33
146.2 | 10108033 | 金属卷帘门(卷帘门电动装置) |  | 套 | 5 | 1208.9 |  | 6044.5
147 | 010807001006 | 金属（塑钢、断桥）窗 | (1)框、扇材质:铝合金 (2)玻璃品种、厚度:防风雨百叶窗 (3)GBYC5412 (4)含小五金构件 | m2 | 32.4 | 416.42 |  | 13492.01
147.1 | 10108073 | 铝合金窗(铝合金百叶窗制作) |  | m2 | 32.4 | 337.68 |  | 10940.83
147.2 | 10108077 | 铝合金窗(铝合金百叶窗安装) |  | m2 | 32.4 | 78.74 |  | 2551.18
装配式建筑工程 | [8 empty] | 单位工程(17装配式建筑)
钢结构 | [8 empty] | 分项工程(17装配式建筑)
148 | 010501003026 | 独立基础 | (1)C40微膨胀自流性 | m3 | 0.157 | 684.14 |  | 107.41
148.1 | 10105010T | C40基础(预拌非泵送细石混凝土灌浆) |  | m3 | 0.157 | 684.14 |  | 107.41
149 | 010501003027 | 独立基础 | (1)C15微膨胀自流性 | m3 | 0.157 | 609.31 |  | 95.66
149.1 | 10105010T | C15基础(预拌非泵送普通混凝土灌浆) |  | m3 | 0.157 | 609.31 |  | 95.66
分部分项工程量清单与计价审核表
工程名称：2025年龙岩苏坂材料应急仓库建设及公司月山基地综合楼4层、大地停车区A区公厕修缮工程协作队伍选择 | [6 empty] | 第24页 共50页
序号 | 项目编码 | 项目名称 | 项目特征描述 | 计量单位 | 工程量 | 金 额(元)
[6 empty] | 综合单价 |  | 合价
150 | 010501003028 | 独立基础 | (1)混凝土种类（商品混凝土、现场拌制，泵送、非泵送）:非泵送商品混凝土 (2)混凝土强度等级:C15 | m3 | 0.211 | 360.76 |  | 76.12
150.1 | 10105003T | C15预拌非泵送普通混凝土(独立基础) |  | m3 | 0.211 | 342.09 |  | 72.18
150.2 | 10105057 | 混凝土调整费(非泵送调整费) |  | m3 | 0.213 | 18.48 |  | 3.94
151 | 010603001003 | 实腹钢柱 | (1)柱类型:钢柱 (2)钢材品种、规格:Q355B H250*200*6*8、H200*150*6*8 (3)单根柱质量:3.0t以内 (4)一类金属构件运输，运距暂按30km | t | 3.109 | 1339.17 |  | 4163.48
151.1 | 10302127T | 钢柱安装(3.0t以内) |  | t | 3.109 | 1167.92 |  | 3631.06
151.2 | 10302198T | 金属构件运输(一类金属构件 运距30km以内) |  | t | 3.109 | 171.25 |  | 532.42
152 | 010604001003 | 钢梁 | (1)梁类型:H型钢 (2)钢材品种、规格:Q355B H300*150*6*8 (3)单根质量:钢梁安装1.5t以内 (4)螺栓种类:钢梁制作安装 (5)安装高度:5.6M内 (6)一类金属构件运输，运距暂按30km | t | 1.586 | 1128.84 |  | 1790.34
152.1 | 10302132T | 钢梁、吊车梁(钢梁安装1.5t以内) |  | t | 1.586 | 957.6 |  | 1518.75
152.2 | 10302198T | 金属构件运输(一类金属构件 运距30km以内) |  | t | 1.586 | 171.25 |  | 271.6
153 | 010606001013 | 钢支撑、钢拉条 | (1)钢材品种、规格:钢支撑、拉条 XG1:152*5,SC1圆钢25 (2)构件类型:Q235B (3)安装高度:6米以内 (4)钢支撑制作安装 (5)二类金属构件运输，运距暂按30km | t | 2.091 | 1751.72 |  | 3662.85
153.1 | 10302159T | 钢支撑、檩条、其他钢构件安装(钢支撑安装 水平支撑) |  | t | 2.091 | 1591.33 |  | 3327.47
153.2 | 10302200T | 金属构件运输(二类金属构件 运距30km以内) |  | t | 2.091 | 160.39 |  | 335.38
154 | 010606002005 | 钢檩条 | (1)钢材品种、规格:墙面檩条 Q355B (2)构件类型:LT C250*75*20*2.5 (3)单根质量:每根构件质量0.3t以内 (4)安装高度:6.6m以内 (5)钢檩条制作安装 | t | 2.557 | 1619.88 |  | 4142.03
分部分项工程量清单与计价审核表
工程名称：2025年龙岩苏坂材料应急仓库建设及公司月山基地综合楼4层、大地停车区A区公厕修缮工程协作队伍选择 | [6 empty] | 第25页 共50页
序号 | 项目编码 | 项目名称 | 项目特征描述 | 计量单位 | 工程量 | 金 额(元)
[6 empty] | 综合单价 |  | 合价
(6)金属构件运输，运距暂按30km
154.1 | 10302161T | 钢支撑、檩条、其他钢构件安装(钢檩条安装 每根构件质量0.3t以内) |  | t | 2.557 | 1459.49 |  | 3731.92
154.2 | 10302200T | 金属构件运输(二类金属构件 运距30km以内) |  | t | 2.557 | 160.39 |  | 410.12
155 | 010606005007 | 钢墙架 | (1)钢材品种、规格:墙面檩条 Q355B (2)LT C250*75*20*2.5,MLT /MZ/CZ C250*75*20*2.5 (3)钢墙架制作安装 (4)金属构件运输，运距暂按30km | t | 4.421 | 2138.9 |  | 9456.08
155.1 | 10302164T | 钢支撑、檩条、其他钢构件安装(钢墙架安装) |  | t | 4.421 | 1978.51 |  | 8746.99
155.2 | 10302200T | 金属构件运输(二类金属构件 运距30km以内) |  | t | 4.421 | 160.39 |  | 709.08
156 | 010606001014 | 钢垂直支撑、钢拉条 | (1)钢材品种、规格:钢支撑、拉条： CG,XLT，ZLT，YC，ZC1 (2)构件类型:Q235B (3)安装高度:6米以内 (4)钢支撑制作安装 (5)二类金属构件运输，运距暂按30km | t | 0.294 | 1620.14 |  | 476.32
156.1 | 10302160T | 钢支撑、檩条、其他钢构件安装(钢支撑安装 垂直支撑) |  | t | 0.294 | 1459.77 |  | 429.17
156.2 | 10302200T | 金属构件运输(二类金属构件 运距30km以内) |  | t | 0.294 | 160.39 |  | 47.15
157 | 010516002003 | 预埋铁件 | (1)钢材种类:钢板 (2)规格:Q355B (3)铁件尺寸:详图纸设计 | t | 0.44 | 7958.93 |  | 3501.93
157.1 | 10105126 | 铁件、螺栓(预埋铁件安装) |  | t | 0.44 | 7958.93 |  | 3501.93
158 | 011405001003 | 金属面油漆 | (1)钢构件经除锈处理后应在要求的时限内喷涂车间保养底漆,漆膜厚度>40um而后再涂一道底漆,漆膜 (2)厚度>40um制作完成后再涂2道中间漆,漆膜厚度不小于80μm,最后涂三道面漆，涂膜厚度不小于90μm (3)应详细检查运输安装过程中的擦伤部位补刷油漆.底漆采用环氧富锌底漆(干漆膜中金属锌含量不能低于70%, (4)满足HG/T 3668-2009标准要求),中间漆采用环氧云铁中间漆(单位体积固含量不小于80 | m2 | 168.408 | 58.4 |  | 9835.03
分部分项工程量清单与计价审核表
工程名称：2025年龙岩苏坂材料应急仓库建设及公司月山基地综合楼4层、大地停车区A区公厕修缮工程协作队伍选择 | [6 empty] | 第26页 共50页
序号 | 项目编码 | 项目名称 | 项目特征描述 | 计量单位 | 工程量 | 金 额(元)
[6 empty] | 综合单价 |  | 合价
%), (5)面漆采用聚氨酯面漆,面漆颜色详建施图的要求。
158.1 | 10114197 | 金属面 环氧富锌防锈漆 第1遍 |  | m2 | 168.408 | 15.41 |  | 2595.17
158.2 | 31103239T | 环氧富锌、云铁中间漆(大型型钢钢结构 云铁中间漆 第二遍) |  | m2 | 168.408 | 21.79 |  | 3669.61
158.3 | 31103050T | 聚氨酯漆(大型型钢钢结构 面漆 三遍) |  | m2 | 168.408 | 21.2 |  | 3570.25
159 | 011003003001 | 防腐涂料 | (1)钢构耐候型防腐涂料 | m2 | 168.408 | 32.84 |  | 5530.52
159.1 | 31103241 | 环氧煤沥青防腐漆(环氧煤沥青防腐 一底) |  | m2 | 168.408 | 8.74 |  | 1471.89
159.2 | 31103242 | 环氧煤沥青防腐漆(环氧煤沥青防腐 一油) |  | m2 | 168.408 | 10.07 |  | 1695.87
159.3 | 31103243 | 环氧煤沥青防腐漆(环氧煤沥青防腐 一布) |  | m2 | 168.408 | 14.03 |  | 2362.76
160 | 011407005019 | 金属构件刷防火涂料 | (1)喷刷防火涂料构件名称:钢结构厚型防火涂料 (2)防护材料种类:钢柱 (3)耐火极限2.5小时 (4)防火涂料品种、遍数（或厚度）:厚型 | m2 | 109.296 | 133.11 |  | 14548.39
160.1 | 10114108T | 金属面防火涂料(钢结构防火涂料 厚型耐火极限2.5小时) |  | m2 | 109.296 | 133.11 |  | 14548.39
161 | 011407005020 | 金属构件刷防火涂料 | (1)喷刷防火涂料构件名称:钢结构薄型防火涂料 (2)防护材料种类:钢梁 (3)耐火极限1.5小时 (4)防火涂料品种、遍数（或厚度）:薄型 | m2 | 59.112 | 74.72 |  | 4416.85
161.1 | 10114104T | 金属面防火涂料(钢结构防火涂料 薄型 耐火极限1.5小时) |  | m2 | 59.112 | 74.72 |  | 4416.85
162 | 011407005021 | 金属构件刷防火涂料 | (1)喷刷防火涂料构件名称:钢结构薄型防火涂料 (2)防护材料种类:钢支撑、钢拉条、钢檩条等构件 (3)耐火极限1小时 (4)防火涂料品种、遍数（或厚度）:薄型 | m2 | 796.576 | 57.07 |  | 45460.59
162.1 | 10114104T | 金属面防火涂料(钢结构防火涂料 薄型 耐火极限1小时) |  | m2 | 796.576 | 57.07 |  | 45460.59
163 | 040901010019 | 高强螺栓 | (1)材料品种:高强螺栓 (2)材料规格:M16 | 套 | 90 | 15.33 |  | 1379.7
163.1 | 10302214T | 其他(高强螺栓安装) |  | 套 | 90 | 15.33 |  | 1379.7
164 | 040901010020 | 高强螺栓 | (1)材料品种:高强螺栓 | 套 | 100 | 15.33 |  | 1533
分部分项工程量清单与计价审核表
工程名称：2025年龙岩苏坂材料应急仓库建设及公司月山基地综合楼4层、大地停车区A区公厕修缮工程协作队伍选择 | [6 empty] | 第27页 共50页
序号 | 项目编码 | 项目名称 | 项目特征描述 | 计量单位 | 工程量 | 金 额(元)
[6 empty] | 综合单价 |  | 合价
(2)材料规格:M20
164.1 | 10302214T | 其他(高强螺栓安装) |  | 套 | 100 | 15.33 |  | 1533
165 | 040901010021 | 高强螺栓 | (1)材料品种:高强螺栓 (2)材料规格:M22 | 套 | 32 | 15.33 |  | 490.56
165.1 | 10302214T | 其他(高强螺栓安装) |  | 套 | 32 | 15.33 |  | 490.56
166 | 020509025003 | 螺栓 | (1)螺栓种类:花篮螺栓 | 根 | 16 | 24.64 |  | 394.24
166.1 | 10302216 | 其他(花篮螺栓) |  | 套 | 16 | 24.64 |  | 394.24
其他构件 | [8 empty] | 分项工程(17装配式建筑)
外墙面
167 | 010605002013 | 钢板墙板 | (1)外墙彩钢板 (2)钢板厚度、复合板厚度:0.6厚YX51-380-760压型钢板 (3)螺栓种类:高强度专用螺钉,热镀锌后外层经刻力封涂层处理,檩条螺钉经热浸镀锌处理,螺钉EPDM (4)复合板夹芯材料种类、层数、型号、规格:透气层 | m2 | 430.03 | 72.32 |  | 31099.77
167.1 | 10302196T | 金属结构楼（墙）面板(压型钢板墙面安装 暴露式) |  | m2 | 430.03 | 64.64 |  | 27797.14
167.2 | 10109113T | 屋面过滤层(透气层) |  | m2 | 430.03 | 7.68 |  | 3302.63
168 | 010808004003 | 金属门窗套 | (1)基层材料种类:窗套位置 (2)面层材料品种、规格:铝合金板 (3)详大样17J925-1-3-17/8 | m2 | 20.13 | 105.01 |  | 2113.85
168.1 | 10108094T | 门窗套(木装饰面板) |  | m2 | 20.13 | 105.01 |  | 2113.85
屋面
169 | 010901002005 | 型材屋面 | (1)外层铝镁锰板0.9mm厚 (2)防水层1.8厚聚氯乙烯防水卷材一道 (3)50厚玻璃棉毡 (4)0.3厚聚丙烯膜 | m2 | 334.017 | 184.53 |  | 61636.16
169.1 | 10109024T | 型材屋面(金属压型板屋面 檩距6m以内) |  | m2 | 334.017 | 122.66 |  | 40970.53
169.2 | 10109058T | 卷材防水(聚氯乙烯卷材 冷粘法一层 平面) |  | m2 | 334.017 | 33.83 |  | 11299.8
169.3 | 10110002T | 保温隔热屋面(沥青玻璃棉毡50mm厚) |  | m2 | 334.017 | 18.69 |  | 6242.78
169.4 | 10109113T | 屋面过滤层(透气层) |  | m2 | 334.017 | 9.35 |  | 3123.06
170 | 010607003001 | 成品雨篷 | (1)材料品种、规格:C型钢250*70*20*2.5，槽钢27a (2)雨蓬宽度:1100mm (3)压型钢板面层 | m2 | 39.82 | 265.2 |  | 10560.26
170.1 | 10109024T | 型材屋面(金属压型板屋面 檩距6m以内) |  | m2 | 39.82 | 100.27 |  | 3992.75
分部分项工程量清单与计价审核表
工程名称：2025年龙岩苏坂材料应急仓库建设及公司月山基地综合楼4层、大地停车区A区公厕修缮工程协作队伍选择 | [6 empty] | 第28页 共50页
序号 | 项目编码 | 项目名称 | 项目特征描述 | 计量单位 | 工程量 | 金 额(元)
[6 empty] | 综合单价 |  | 合价
170.2 | 10106016T | 其他(附墙钢骨架制作、安装) |  | t | 0.814 | 8068.23 |  | 6567.54
171 | 011407005033 | 金属构件刷防火涂料 | (1)喷刷防火涂料构件名称:钢结构薄型防火涂料 (2)防护材料种类:钢构雨棚 (3)耐火极限1小时 (4)防火涂料品种、遍数（或厚度）:薄型 | m2 | 69.441 | 57.07 |  | 3963
171.1 | 10114104T | 金属面防火涂料(钢结构防火涂料 薄型 耐火极限1小时) |  | m2 | 69.441 | 57.07 |  | 3963
苏坂室外总体 | [8 empty] | 单项工程(17房屋建筑与装饰)
室外总体、 | [8 empty] | 单位工程(17房屋建筑与装饰)
一般土建 | [8 empty] | 分项工程(17房屋建筑与装饰)
172 | 040203007001 | 水泥混凝土 | (1)厚度:18cm (2)混凝土强度等级:C25 | m2 | 1291.09 | 81.42 |  | 105120.55
172.1 | 40203041T | C25水泥预拌非泵送普通混凝土路面(厚度18cm) |  | m2 | 1291.09 | 81.42 |  | 105120.55
173 | 040202009001 | 砂砾石 | (1)厚度:300mm (2)石料规格:天然级配砂石垫层 (3)路基碾压，压实度≥93% | m2 | 1291.09 | 19.78 |  | 25537.76
173.1 | 40202022T | 砂砾石底层（天然级配）(人机配合铺装 厚度30cm) |  | m2 | 1291.09 | 18.45 |  | 23820.61
173.2 | 40202001 | 路床(槽)整形(路床碾压检验) |  | m2 | 1291.09 | 1.33 |  | 1717.15
174 | 040204004001 | 安砌侧（平、缘）石 | (1)材料品种、规格:600*300*150芝麻灰立道牙 (2)基础、垫层：材料品种、厚度:C20混凝土护角 | m | 254.91 | 91.46 |  | 23314.07
174.1 | 40204027T | 侧缘石安砌(路沿石(立缘石)安砌 截面半周长50cm以内 有基座) |  | m | 254.91 | 77.37 |  | 19722.39
174.2 | 40204025T | C20侧缘石预拌非泵送普通混凝土基座 |  | m3 | 7.647 | 469.78 |  | 3592.41
175 | 010401014004 | 砖地沟、明暗沟 | (1)砖品种、规格、强度等级:60厚非粘土实心砖 (2)沟截面尺寸:350mm*350mm (3)垫层材料种类、厚度:30厚砂垫层 (4)混凝土强度等级:20厚1:2.5水泥砂浆面层 (5)详图集做法 12J003-11/A3 | m | 126 | 130.34 |  | 16422.84
175.1 | 10104014T | 砖地沟 |  | m3 | 15.044 | 591.42 |  | 8897.32
175.2 | 10111119T | 地沟水泥砂浆面层（20mm厚 |  | m2 | 162.54 | 43.69 |  | 7101.37
分部分项工程量清单与计价审核表
工程名称：2025年龙岩苏坂材料应急仓库建设及公司月山基地综合楼4层、大地停车区A区公厕修缮工程协作队伍选择 | [6 empty] | 第29页 共50页
序号 | 项目编码 | 项目名称 | 项目特征描述 | 计量单位 | 工程量 | 金 额(元)
[6 empty] | 综合单价 |  | 合价
）
175.3 | 10104069 | 砂垫层 |  | m3 | 2.722 | 155.92 |  | 424.41
绿化清表
176 | 010101002001 | 挖一般土方 | (1)土壤类别:三类土 (2)挖土深度:原场地绿化清表（30cm） | m3 | 3000 | 3.88 |  | 11640
176.1 | 10101049 | 挖掘机挖一般土方(不装车 三类土) |  | m3 | 3000 | 3.88 |  | 11640
177 | 010103001022 | 回填方 | (1)土石方填方 | m3 | 360 | 3.97 |  | 1429.2
177.1 | 10101104 | 回填工程(填土机械碾压 压路机) |  | m3 | 360 | 3.97 |  | 1429.2
苏坂安装工程 | [8 empty] | 单项工程(17房屋建筑与装饰)
1#仓库安装工程 | [8 empty] | 单位工程(17安装)
配电箱安装工程 | [8 empty] | 分项工程(17安装)
178 | 030404017007 | 配电箱 | (1)名称:成套配电箱安装 (2)型号:AL配电箱（1#仓库） | 台 | 1 | 2057.38 |  | 2057.38
178.1 | 30402076T | 成套配电箱安装 AL配电箱1#仓库 |  | 台 | 1 | 2057.38 |  | 2057.38
配管配线工程 | [8 empty] | 分项工程(17安装)
179 | 030411001017 | 配管 | (1)材质:SC镀锌钢管 (2)规格:DN15 (3)名称:钢管敷设（超高） (4)接地要求:接地，刷漆 (5)配置形式:钢结构明敷 | m | 128.15 | 17.19 |  | 2202.9
179.1 | 30412104T | 钢结构支架配管 公称直径≤15DN 安装高度距楼、地面大于5m |  | m | 128.15 | 17.19 |  | 2202.9
180 | 030411001018 | 配管 | (1)材质:SC镀锌钢管 (2)规格:DN15 (3)名称:钢管敷设 (4)接地要求:接地，刷漆 (5)配置形式:钢结构明敷 | m | 15.8 | 16.39 |  | 258.96
180.1 | 30412104T | 钢结构支架配管 公称直径≤15DN |  | m | 15.8 | 16.39 |  | 258.96
181 | 030411001019 | 配管 | (1)材质:SC镀锌钢管 (2)规格:DN50 (3)名称:钢管敷设 (4)接地要求:接地，刷漆 (5)配置形式:砖、混凝土结构暗配 | m | 2.4 | 37.59 |  | 90.22
181.1 | 30412124T | 埋地敷设 公称直径≤50DN |  | m | 2.4 | 37.59 |  | 90.22
182 | 030413001005 | 铁构件 | (1)名称:铁构件制作与安装 (2)刷油(喷漆) | kg | 14.179 | 15.96 |  | 226.3
分部分项工程量清单与计价审核表
工程名称：2025年龙岩苏坂材料应急仓库建设及公司月山基地综合楼4层、大地停车区A区公厕修缮工程协作队伍选择 | [6 empty] | 第30页 共50页
序号 | 项目编码 | 项目名称 | 项目特征描述 | 计量单位 | 工程量 | 金 额(元)
[6 empty] | 综合单价 |  | 合价
182.1 | 30407005 | 铁构件制作与安装(一般铁构件制作) |  | t | 0.014 | 11091.53 |  | 155.28
182.2 | 30407006 | 铁构件制作与安装(一般铁构件安装) |  | t | 0.014 | 5072.46 |  | 71.01
183 | 030408001009 | 电力电缆 | (1)型号:YJV (2)规格:5×16mm2 (3)材质:铜芯 (4)名称:电力电缆敷设 (5)电压等级(kV):1KV (6)敷设方式、部位:室内 | m | 4.97 | 77.88 |  | 387.06
183.1 | 30409136T | 室内铜芯电力电缆敷设 YJV-5×16 五芯电力电缆敷设 |  | m | 4.97 | 77.88 |  | 387.06
184 | 030408006011 | 电力电缆头 | (1)1KV以下室内干包式铜芯电力电缆(电缆截面≤16mm2) 五芯电力电缆头制作安装 | 个 | 1 | 94.22 |  | 94.22
184.1 | 30409222T | 1KV以下室内干包式铜芯电力电缆(电缆截面≤16mm2) 五芯电力电缆头制作安装 |  | 个 | 1 | 94.22 |  | 94.22
185 | 030411004017 | 配线 | (1)型号:WDZB-BYJ-2.5 (2)配线形式:管内穿线 | m | 24.6 | 3.92 |  | 96.43
185.1 | 30413005T | 穿照明线 WDZB-BYJ-2.5 |  | 单线 | 24.6 | 3.92 |  | 96.43
186 | 030411004018 | 配线 | (1)型号:WDZB-BYJ-2.5 (2)配线形式:管内穿线（超高） | m | 214.53 | 4.03 |  | 864.56
186.1 | 30413005T | 穿照明线 WDZB-BYJ-2.5 安装高度距楼、地面大于5m |  | 单线 | 214.53 | 4.03 |  | 864.56
187 | 030411004019 | 配线 | (1)型号:WDZBN-BYJ-2.5 (2)配线形式:管内穿线 | m | 31.8 | 4.28 |  | 136.1
187.1 | 30413005T | 穿照明线 WDZBN-BYJ-2.5 |  | 单线 | 31.8 | 4.28 |  | 136.1
188 | 030411004020 | 配线 | (1)型号:WDZBN-BYJ-2.5 (2)配线形式:管内穿线(超高) | m | 169.92 | 4.39 |  | 745.95
188.1 | 30413005T | 穿照明线 WDZBN-BYJ-2.5 安装高度距楼、地面大于5m |  | 单线 | 169.92 | 4.39 |  | 745.95
电气照明器具工程(含灯具与开关插座) | [8 empty] | 分项工程(17安装)
189 | 030412002005 | 工厂灯 | (1)名称:LED悬挂灯 （超高） (2)型号:1x50W,LED光源 3700lm,4500K (3)安装形式:距地5.0米管吊安装 | 套 | 12 | 199.52 |  | 2394.24
189.1 | 30414216T | LED悬挂灯 1x50W,LED光源 3700lm,4500K，管吊 安装高度距楼、地面大于5m |  | 套 | 12 | 199.52 |  | 2394.24
190 | 030404035005 | 插座 | (1)名称:卷帘门插座 | 个 | 5 | 23.67 |  | 118.35
190.1 | 30414301T | 卷帘门插座 |  | 套 | 5 | 23.67 |  | 118.35
191 | 030404034005 | 照明开关 | (1)规格:250V 10A (2)名称:二联翘板开关 | 个 | 1 | 18.07 |  | 18.07
分部分项工程量清单与计价审核表
工程名称：2025年龙岩苏坂材料应急仓库建设及公司月山基地综合楼4层、大地停车区A区公厕修缮工程协作队伍选择 | [6 empty] | 第31页 共50页
序号 | 项目编码 | 项目名称 | 项目特征描述 | 计量单位 | 工程量 | 金 额(元)
[6 empty] | 综合单价 |  | 合价
191.1 | 30414284T | 二联翘板开关 250V 10A |  | 套 | 1 | 18.07 |  | 18.07
192 | 030411006009 | 接线盒 | (1)名称:铁质开关(插座)盒 (2)安装形式:明装 | 个 | 6 | 8.69 |  | 52.14
192.1 | 30413194 | 接线盒安装(明装普通接线盒) |  | 个 | 6 | 8.69 |  | 52.14
193 | 030411006010 | 接线盒 | (1)名称:铁质灯头盒（超高） (2)安装形式:明装 | 个 | 12 | 10.41 |  | 124.92
193.1 | 30413194T | 接线盒安装(明装普通接线盒) 安装高度距楼、地面大于5m |  | 个 | 12 | 10.41 |  | 124.92
防雷接地工程 | [8 empty] | 分项工程(17安装)
194 | 030409003009 | 避雷引下线 | (1)名称:避雷引下线敷设 (2)材质:利用钢梁柱 | m | 56.7 | 2.29 |  | 129.84
194.1 | 30410040 | 避雷引下线敷设(利用金属构件引下) |  | m | 56.7 | 2.29 |  | 129.84
195 | 030409003010 | 避雷引下线 | (1)名称:避雷引下线敷设 (2)材质:建筑结构钢筋 (3)接地测试点安装 | m | 23.8 | 14.66 |  | 348.91
195.1 | 30410042 | 避雷引下线敷设(利用建筑结构钢筋引下) |  | m | 23.8 | 11.27 |  | 268.23
195.2 | 30410048 | 避雷网安装(接地测试点安装) |  | 处 | 4 | 20.2 |  | 80.8
196 | 030409004005 | 均压环 | (1)名称:均压环敷设 利用圈梁钢筋 (2)柱钢筋与圈梁钢筋焊接 | m | 127.27 | 9.09 |  | 1156.88
196.1 | 30410046 | 避雷网安装(均压环敷设 利用圈梁钢筋) |  | m | 127.27 | 4.84 |  | 615.99
196.2 | 30410047 | 避雷网安装(柱钢筋与圈梁钢筋焊接) |  | 处 | 14 | 38.6 |  | 540.4
197 | 030409002005 | 接地母线 | (1)规格:-40×4 (2)材质:扁铜 (3)名称:户外接地母线敷设 | m | 4.16 | 39.01 |  | 162.28
197.1 | 30410059T | 接地母线敷设(户外接地母线敷设) |  | m | 4.16 | 39.01 |  | 162.28
198 | 030409008005 | 等电位端子箱、测试板 | (1)名称:总等电位箱MEB | 台 | 1 | 104.99 |  | 104.99
198.1 | 30410084T | 等电位装置安装(总等电位端子箱 暗装) |  | 个 | 1 | 104.99 |  | 104.99
199 | 030414011005 | 接地装置 | (1)名称:接地系统测试(接地网) | 系统 | 1 | 718.22 |  | 718.22
199.1 | 30410086 | 接地系统测试(接地网) |  | 系统 | 1 | 718.22 |  | 718.22
消防系统 | [8 empty] | 分项工程(17安装)
200 | 030901013005 | 灭火器 | (1)灭火器箱（内置2具磷酸铵盐手提式干粉灭火器,型号MFA4型） | 组 | 4 | 173.66 |  | 694.64
分部分项工程量清单与计价审核表
工程名称：2025年龙岩苏坂材料应急仓库建设及公司月山基地综合楼4层、大地停车区A区公厕修缮工程协作队伍选择 | [6 empty] | 第32页 共50页
序号 | 项目编码 | 项目名称 | 项目特征描述 | 计量单位 | 工程量 | 金 额(元)
[6 empty] | 综合单价 |  | 合价
200.1 | 30901092T | 磷酸铵盐手提式干粉灭火器,型号MFA4型 |  | 具 | 8 | 57.58 |  | 460.64
200.2 | 30B001T | 灭火器箱 |  | 个 | 4 | 58.5 |  | 234
2#仓库安装工程 | [8 empty] | 单位工程(17安装)
配电箱安装工程 | [8 empty] | 分项工程(17安装)
201 | 030404017008 | 配电箱 | (1)名称:成套配电箱安装 (2)型号:AL配电箱（2#仓库2-1） | 台 | 1 | 2930.18 |  | 2930.18
201.1 | 30402076T | 成套配电箱安装 AL配电箱2#仓库2-1 |  | 台 | 1 | 2930.18 |  | 2930.18
202 | 030404017009 | 配电箱 | (1)名称:成套配电箱安装 (2)型号:AL配电箱（2#仓库2-2） | 台 | 1 | 2057.38 |  | 2057.38
202.1 | 30402076T | 成套配电箱安装 AL配电箱2#仓库2-2 |  | 台 | 1 | 2057.38 |  | 2057.38
203 | 030414002001 | 送配电装置系统 | (1)名称:输配电装置系统调试(≤1kV交流供电) | 系统 | 1 | 271.43 |  | 271.43
203.1 | 30417028 | 输配电装置系统调试(≤1kV交流供电) |  | 系统 | 1 | 271.43 |  | 271.43
配管配线工程 | [8 empty] | 分项工程(17安装)
204 | 030411001020 | 配管 | (1)材质:SC镀锌钢管 (2)规格:DN15 (3)名称:钢管敷设（超高） (4)接地要求:接地，刷漆 (5)配置形式:钢结构明敷 | m | 262.76 | 17.19 |  | 4516.84
204.1 | 30412104T | 钢结构支架配管 公称直径≤15DN 安装高度距楼、地面大于5m |  | m | 262.76 | 17.19 |  | 4516.84
205 | 030411001021 | 配管 | (1)材质:SC镀锌钢管 (2)规格:DN15 (3)名称:钢管敷设 (4)接地要求:接地，刷漆 (5)配置形式:钢结构明敷 | m | 61.2 | 16.39 |  | 1003.07
205.1 | 30412104T | 钢结构支架配管 公称直径≤15DN |  | m | 61.2 | 16.39 |  | 1003.07
206 | 030411001022 | 配管 | (1)材质:SC镀锌钢管 (2)规格:DN50 (3)名称:钢管敷设 (4)接地要求:接地，刷漆 (5)配置形式:砖、混凝土结构暗配 | m | 4.8 | 37.59 |  | 180.43
206.1 | 30412124T | 埋地敷设 公称直径≤50DN |  | m | 4.8 | 37.59 |  | 180.43
207 | 030413001006 | 铁构件 | (1)名称:铁构件制作与安装 | kg | 31.268 | 16.03 |  | 501.23
分部分项工程量清单与计价审核表
工程名称：2025年龙岩苏坂材料应急仓库建设及公司月山基地综合楼4层、大地停车区A区公厕修缮工程协作队伍选择 | [6 empty] | 第33页 共50页
序号 | 项目编码 | 项目名称 | 项目特征描述 | 计量单位 | 工程量 | 金 额(元)
[6 empty] | 综合单价 |  | 合价
(2)刷油(喷漆)
207.1 | 30407005 | 铁构件制作与安装(一般铁构件制作) |  | t | 0.031 | 11091.53 |  | 343.84
207.2 | 30407006 | 铁构件制作与安装(一般铁构件安装) |  | t | 0.031 | 5072.46 |  | 157.25
208 | 030408001010 | 电力电缆 | (1)型号:YJV (2)规格:5×16mm2 (3)材质:铜芯 (4)名称:电力电缆敷设 (5)电压等级(kV):1KV (6)敷设方式、部位:室内 | m | 9.94 | 77.88 |  | 774.13
208.1 | 30409136T | 室内铜芯电力电缆敷设 YJV-5×16 五芯电力电缆敷设 |  | m | 9.94 | 77.88 |  | 774.13
209 | 030408006012 | 电力电缆头 | (1)1KV以下室内干包式铜芯电力电缆(电缆截面≤16mm2) 五芯电力电缆头制作安装 | 个 | 2 | 94.23 |  | 188.46
209.1 | 30409222T | 1KV以下室内干包式铜芯电力电缆(电缆截面≤16mm2) 五芯电力电缆头制作安装 |  | 个 | 2 | 94.23 |  | 188.46
210 | 030411004021 | 配线 | (1)型号:WDZB-BYJ-2.5 (2)配线形式:管内穿线 | m | 101 | 3.92 |  | 395.92
210.1 | 30413005 | 穿照明线 WDZB-BYJ-2.5 |  | 单线 | 101 | 3.92 |  | 395.92
211 | 030411004022 | 配线 | (1)型号:WDZB-BYJ-2.5 (2)配线形式:管内穿线（超高） | m | 406.7 | 4.03 |  | 1639
211.1 | 30413005T | 穿照明线 WDZB-BYJ-2.5 安装高度距楼、地面大于5m |  | 单线 | 406.7 | 4.03 |  | 1639
212 | 030411004023 | 配线 | (1)型号:WDZBN-BYJ-2.5 (2)配线形式:管内穿线 | m | 63.6 | 4.28 |  | 272.21
212.1 | 30413005T | 穿照明线 WDZBN-BYJ-2.5 |  | 单线 | 63.6 | 4.28 |  | 272.21
213 | 030411004024 | 配线 | (1)型号:WDZBN-BYJ-2.5 (2)配线形式:管内穿线(超高) | m | 339.18 | 4.39 |  | 1489
213.1 | 30413005T | 穿照明线 WDZBN-BYJ-2.5 安装高度距楼、地面大于5m |  | 单线 | 339.18 | 4.39 |  | 1489
电气照明器具工程(含灯具与开关插座) | [8 empty] | 分项工程(17安装)
214 | 030412002006 | 工厂灯 | (1)名称:LED悬挂灯 （超高） (2)型号:1x50W,LED光源 3700lm,4500K (3)安装形式:距地5.0米管吊安装 | 套 | 20 | 199.52 |  | 3990.4
214.1 | 30414216T | LED悬挂灯 1x50W,LED光源 3700lm,4500K，管吊 安装高度距楼、地面大于5m |  | 套 | 20 | 199.52 |  | 3990.4
215 | 030404035006 | 插座 | (1)名称:卷帘门插座 | 个 | 10 | 23.67 |  | 236.7
215.1 | 30414301T | 卷帘门插座 |  | 套 | 10 | 23.67 |  | 236.7
216 | 030404034006 | 照明开关 | (1)规格:250V 10A | 个 | 10 | 15.71 |  | 157.1
分部分项工程量清单与计价审核表
工程名称：2025年龙岩苏坂材料应急仓库建设及公司月山基地综合楼4层、大地停车区A区公厕修缮工程协作队伍选择 | [6 empty] | 第34页 共50页
序号 | 项目编码 | 项目名称 | 项目特征描述 | 计量单位 | 工程量 | 金 额(元)
[6 empty] | 综合单价 |  | 合价
(2)名称:一联翘板开关
216.1 | 30414284T | 一联翘板开关 250V 10A |  | 套 | 10 | 15.71 |  | 157.1
217 | 030411006011 | 接线盒 | (1)名称:铁质开关(插座)盒 (2)安装形式:明装 | 个 | 20 | 9.69 |  | 193.8
217.1 | 30413194 | 接线盒安装(明装普通接线盒) |  | 个 | 20 | 9.69 |  | 193.8
218 | 030411006012 | 接线盒 | (1)名称:铁质灯头盒（超高） (2)安装形式:明装 | 个 | 20 | 10.41 |  | 208.2
218.1 | 30413194T | 接线盒安装(明装普通接线盒) 安装高度距楼、地面大于5m |  | 个 | 20 | 10.41 |  | 208.2
防雷接地工程 | [8 empty] | 分项工程(17安装)
219 | 030409003011 | 避雷引下线 | (1)名称:避雷引下线敷设 (2)材质:利用钢梁柱 | m | 113.4 | 2.29 |  | 259.69
219.1 | 30410040 | 避雷引下线敷设(利用金属构件引下) |  | m | 113.4 | 2.29 |  | 259.69
220 | 030409003012 | 避雷引下线 | (1)名称:避雷引下线敷设 (2)材质:建筑结构钢筋 (3)接地测试点安装 | m | 47.6 | 14.66 |  | 697.82
220.1 | 30410042 | 避雷引下线敷设(利用建筑结构钢筋引下) |  | m | 47.6 | 11.27 |  | 536.45
220.2 | 30410048 | 避雷网安装(接地测试点安装) |  | 处 | 8 | 20.2 |  | 161.6
221 | 030409004006 | 均压环 | (1)名称:均压环敷设 利用圈梁钢筋 (2)柱钢筋与圈梁钢筋焊接 | m | 254.54 | 9.09 |  | 2313.77
221.1 | 30410046 | 避雷网安装(均压环敷设 利用圈梁钢筋) |  | m | 254.54 | 4.84 |  | 1231.97
221.2 | 30410047 | 避雷网安装(柱钢筋与圈梁钢筋焊接) |  | 处 | 28 | 38.6 |  | 1080.8
222 | 030409002006 | 接地母线 | (1)规格:-40×4 (2)材质:扁铜 (3)名称:户外接地母线敷设 | m | 8.32 | 39.01 |  | 324.56
222.1 | 30410059T | 接地母线敷设(户外接地母线敷设) |  | m | 8.32 | 39.01 |  | 324.56
223 | 030409008006 | 等电位端子箱、测试板 | (1)名称:总等电位箱MEB | 台 | 2 | 104.99 |  | 209.98
223.1 | 30410084T | 等电位装置安装(总等电位端子箱 暗装) |  | 个 | 2 | 104.99 |  | 209.98
224 | 030414011006 | 接地装置 | (1)名称:接地系统测试(接地网) | 系统 | 2 | 718.23 |  | 1436.46
224.1 | 30410086 | 接地系统测试(接地网) |  | 系统 | 2 | 718.23 |  | 1436.46
消防系统 | [8 empty] | 分项工程(17安装)
225 | 030901013006 | 灭火器 | (1)灭火器箱（内置2具磷酸铵盐手提式干粉灭 | 组 | 10 | 173.66 |  | 1736.6
分部分项工程量清单与计价审核表
工程名称：2025年龙岩苏坂材料应急仓库建设及公司月山基地综合楼4层、大地停车区A区公厕修缮工程协作队伍选择 | [6 empty] | 第35页 共50页
序号 | 项目编码 | 项目名称 | 项目特征描述 | 计量单位 | 工程量 | 金 额(元)
[6 empty] | 综合单价 |  | 合价
火器,型号MFA4型）
225.1 | 30901092T | 磷酸铵盐手提式干粉灭火器,型号MFA4型 |  | 具 | 20 | 57.58 |  | 1151.6
225.2 | 30B001T | 灭火器箱 |  | 个 | 10 | 58.5 |  | 585
室外总体市政工程 | [8 empty] | 单位工程(17房屋建筑与装饰)
室外强电工程 | [8 empty] | 分项工程(17房屋建筑与装饰)
226 | 030408001011 | 电力电缆 | (1)型号:YJV (2)规格:5×16mm2 (3)材质:铜芯 (4)名称:电力电缆敷设 (5)电压等级(kV):1KV (6)敷设方式、部位:室外 | m | 296.41 | 76.73 |  | 22743.54
226.1 | 30409136T | 室内铜芯电力电缆敷设 YJV-5×16 室外敷设 五芯电力电缆敷设 |  | m | 296.41 | 76.73 |  | 22743.54
227 | 030408006013 | 电力电缆头 | (1)名称:1KV以下室外干包式铜芯电力电缆(电缆截面≤16mm2) 五芯电力电缆头制作安装 | 个 | 6 | 94.23 |  | 565.38
227.1 | 30409222T | 1KV以下室内干包式铜芯电力电缆(电缆截面≤16mm2) 五芯电力电缆头制作安装 |  | 个 | 6 | 94.23 |  | 565.38
228 | 030411001023 | 配管 | (1)材质:SC镀锌钢管 (2)规格:DN50 (3)名称:钢管敷设 (4)接地要求:接地，刷漆 (5)配置形式:埋地敷设 | m | 287.83 | 37.59 |  | 10819.53
228.1 | 30412124T | 埋地敷设 公称直径≤50DN |  | m | 287.83 | 37.59 |  | 10819.53
229 | 040205001001 | 人（手）孔井 | (1)人孔井1.8*1.2*1.8m，详图纸电施总-04 (2)盖板材质、规格:钢纤维井盖 HSG Φ780B | 座 | 6 | 8872.88 |  | 53237.28
229.1 | 40501005T | C20排水井垫层(预拌非泵送普通混凝土) |  | m3 | 0.87 | 527.68 |  | 459.08
229.2 | 40601058T | C30预拌非泵送抗渗混凝土半地下室池底(平池底 厚度50cm以内) |  | m3 | 1.17 | 479.88 |  | 561.46
229.3 | 40501011T | C30现浇预拌非泵送抗渗混凝土井壁(预拌非泵送抗渗混凝土井壁 矩形30cm以内) |  | m3 | 3.15 | 1042.36 |  | 3283.43
229.4 | 40501035T | C30钢筋预拌非泵送抗渗混凝土井盖、井圈制作(预拌非泵送抗渗混凝土井盖) |  | m3 | 0.88 | 862.34 |  | 758.86
229.5 | 10105057 | 混凝土调整费(非泵送调整费) |  | m3 | 6.07 | 18.48 |  | 112.17
229.6 | 40501048T | 井盖、井箅安装(钢纤维砼井盖井座 Φ700) |  | 座 | 1 | 331.24 |  | 331.24
229.7 | 40501049 | 井盖、井箅安装(安全防坠网) |  | 座 | 1 | 57.78 |  | 57.78
229.8 | 40501041T | 铁箅子400×400×50 |  | 套 | 1 | 305.03 |  | 305.03
分部分项工程量清单与计价审核表
工程名称：2025年龙岩苏坂材料应急仓库建设及公司月山基地综合楼4层、大地停车区A区公厕修缮工程协作队伍选择 | [6 empty] | 第36页 共50页
序号 | 项目编码 | 项目名称 | 项目特征描述 | 计量单位 | 工程量 | 金 额(元)
[6 empty] | 综合单价 |  | 合价
229.9 | 40304007 | 现浇混凝土(螺纹钢筋 φ10以外) |  | t | 0.68 | 4119.88 |  | 2801.52
229.10 | 40304005 | 现浇混凝土(圆钢筋 φ10以内) |  | t | 0.04 | 5057.73 |  | 202.31
230 | 010101003008 | 挖沟槽土方 | (1)土壤类别:三类土 (2)挖土深度:2m以内 | m3 | 17.98 | 6.94 |  | 124.78
230.1 | 10101018T | 人工挖沟槽土方(三类土 槽深2m以内) 人工辅助机械开挖不超过总挖方量5% |  | m3 | 0.899 | 57.75 |  | 51.92
230.2 | 10101061 | 小型挖掘机挖槽坑土方(不装车 三类土) |  | m3 | 17.081 | 4.26 |  | 72.77
231 | 010101004004 | 挖基坑土方 | (1)土壤类别:三类土 (2)挖土深度:3m以内 | m3 | 229.86 | 7.58 |  | 1742.34
231.1 | 10101031T | 人工挖基坑土方(三类土 坑深4m以内) 人工辅助机械开挖不超过总挖方量5% |  | m3 | 11.493 | 70.71 |  | 812.67
231.2 | 10101061 | 小型挖掘机挖槽坑土方(不装车 三类土) |  | m3 | 218.367 | 4.26 |  | 930.24
232 | 010103001031 | 回填方 | (1)密实度要求:符合设计及规范要求 (2)填方材料品种:回填砂 (3)填方粒径要求:符合设计及规范要求 (4)填方来源、运距:符合设计及规范要求 | m3 | 8.84 | 93.59 |  | 827.34
232.1 | 10101099T | 回填工程(槽坑回填砂 人工摊铺机械夯实) |  | m3 | 8.84 | 93.59 |  | 827.34
233 | 010103001032 | 回填方 | (1)密实度要求:符合设计及规范要求 (2)填方材料品种:原土 (3)填方粒径要求:符合设计及规范要求 (4)填方来源、运距:符合设计及规范要求 | m3 | 177.63 | 9.73 |  | 1728.34
233.1 | 10101103 | 回填工程(填土机械夯实 槽坑) |  | m3 | 177.63 | 9.73 |  | 1728.34
234 | 030413004005 | 管道包封 | (1)混凝土强度等级:C20 (2)名称:钢管外包100mmC20砼 | m | 168.56 | 6.14 |  | 1034.96
234.1 | 40501064T | C20渠(管)道基础(预拌非泵送普通混凝土平基 预拌非泵送普通混凝土) |  | m3 | 1.6 | 647.03 |  | 1035.25
室外路灯照明工程 | [8 empty] | 分项工程(17房屋建筑与装饰)
235 | 030408001012 | 电力电缆 | (1)型号:YJV (2)规格:5×10mm2 (3)材质:铜芯 (4)名称:电力电缆敷设 (5)电压等级(kV):1KV (6)敷设方式、部位:室外 | m | 146.247 | 51.83 |  | 7579.98
235.1 | 30409135T | 室内铜芯电力电缆敷设 YJV- |  | m | 146.247 | 51.83 |  | 7579.98
分部分项工程量清单与计价审核表
工程名称：2025年龙岩苏坂材料应急仓库建设及公司月山基地综合楼4层、大地停车区A区公厕修缮工程协作队伍选择 | [6 empty] | 第37页 共50页
序号 | 项目编码 | 项目名称 | 项目特征描述 | 计量单位 | 工程量 | 金 额(元)
[6 empty] | 综合单价 |  | 合价
5×10 五芯电力电缆敷设 室外敷设
236 | 030408006014 | 电力电缆头 | (1)名称:1KV以下室内干包式铜芯电力电缆(电缆截面≤10mm2) 五芯电力电缆头制作安装 | 个 | 2 | 76.16 |  | 152.32
236.1 | 30409221T | 1KV以下室内干包式铜芯电力电缆(电缆截面≤10mm2) 五芯电力电缆头制作安装 |  | 个 | 2 | 76.16 |  | 152.32
237 | 030408006015 | 电力电缆头 | (1)名称:穿刺线夹10mm2 | 个 | 20 | 10.43 |  | 208.6
237.1 | 30404018T | 穿刺线夹10mm2 |  | 个 | 20 | 10.43 |  | 208.6
238 | 030411001024 | 配管 | (1)材质:SC镀锌钢管 (2)规格:DN50 (3)名称:钢管敷设 (4)接地要求:接地，刷漆 (5)配置形式:埋地敷设 | m | 134.68 | 37.59 |  | 5062.62
238.1 | 30412124T | 埋地敷设 公称直径≤50DN |  | m | 134.68 | 37.59 |  | 5062.62
239 | 030412007001 | 一般路灯 | (1)名称:单臂路灯 （含杆内线） (2)型号:LED150W H=9M (3)基础形式、砂浆配合比:C30砼基础 (4)杆座材质、规格:金属杆座、法兰盘 (5)钢筋制作安装 (6)地脚螺栓 (7)具体详图纸及相关规范要求 | 套 | 5 | 4589.6 |  | 22948
239.1 | 40905018T | 单臂路灯 LED150W H=9M |  | 套 | 1 | 2769.42 |  | 2769.42
239.2 | 40902065T | 基础制作(地脚螺栓安装) |  | t | 0.014 | 7853.42 |  | 109.95
239.3 | 40904017 | 砖、混凝土结构暗配(钢管公称直径50mm以内) |  | m | 1.6 | 41.64 |  | 66.62
239.4 | 40305004T | C30基础(预拌非泵送普通混凝土) |  | m3 | 2.16 | 414.98 |  | 896.36
239.5 | 10105057 | 混凝土调整费(非泵送调整费) |  | m3 | 2.16 | 18.48 |  | 39.92
239.6 | 40902066 | 基础制作(基础钢筋制作、安装) |  | t | 0.14 | 4427.68 |  | 619.88
239.7 | 40304018 | 铁件、拉杆制作安装(铁件 预埋铁件) |  | t | 0.01 | 8744.53 |  | 87.45
240 | 010101003009 | 挖沟槽土方 | (1)土壤类别:三类土 (2)挖土深度:2m以内 | m3 | 16.49 | 6.94 |  | 114.44
240.1 | 10101018T | 人工挖沟槽土方(三类土 槽深2m以内) 人工辅助机械开挖不超过总挖方量5% |  | m3 | 0.825 | 57.75 |  | 47.64
240.2 | 10101061 | 小型挖掘机挖槽坑土方(不装车 三类土) |  | m3 | 15.666 | 4.26 |  | 66.74
241 | 010103001033 | 回填方 | (1)密实度要求:符合设计及规范要求 (2)填方材料品种:回填 | m3 | 6.36 | 93.59 |  | 595.23
分部分项工程量清单与计价审核表
工程名称：2025年龙岩苏坂材料应急仓库建设及公司月山基地综合楼4层、大地停车区A区公厕修缮工程协作队伍选择 | [6 empty] | 第38页 共50页
序号 | 项目编码 | 项目名称 | 项目特征描述 | 计量单位 | 工程量 | 金 额(元)
[6 empty] | 综合单价 |  | 合价
砂 (3)填方粒径要求:符合设计及规范要求 (4)填方来源、运距:符合设计及规范要求
241.1 | 10101099T | 回填工程(槽坑回填砂 人工摊铺机械夯实) |  | m3 | 6.36 | 93.59 |  | 595.23
242 | 010103001034 | 回填方 | (1)密实度要求:符合设计及规范要求 (2)填方材料品种:原土 (3)填方粒径要求:符合设计及规范要求 (4)填方来源、运距:符合设计及规范要求 | m3 | 9.03 | 9.73 |  | 87.86
242.1 | 10101103 | 回填工程(填土机械夯实 槽坑) |  | m3 | 9.03 | 9.73 |  | 87.86
243 | 030413004006 | 管道包封 | (1)混凝土强度等级:C20 (2)名称:钢管外包100mmC20砼 | m | 135.32 | 3.97 |  | 537.22
243.1 | 40501064T | C20渠(管)道基础(预拌非泵送普通混凝土平基 预拌非泵送普通混凝土) |  | m3 | 0.83 | 647.03 |  | 537.03
室外雨水 | [8 empty] | 分项工程(17房屋建筑与装饰)
244 | 031001006001 | 塑料管 | (1)连接形式:胶圈接口 (2)安装部位:室外 (3)介质:雨水 (4)材质、规格:HDPE缠绕结构壁管（B型），环刚度不应小于8KN/m2、DN350 (5)压力试验及吹、洗设计要求:灌水试验 | m | 40 | 143.98 |  | 5759.2
244.1 | 31001311T | 室外塑料排水管(胶圈接口) 外径400mm以内 |  | m | 40 | 143.98 |  | 5759.2
245 | 010101003010 | 挖沟槽土方 | (1)土壤类别:三类土 (2)挖土深度:2m以内 | m3 | 41.42 | 6.93 |  | 287.04
245.1 | 10101018T | 人工挖沟槽土方(三类土 槽深2m以内) 人工辅助机械开挖不超过总挖方量5% |  | m3 | 2.071 | 57.75 |  | 119.6
245.2 | 10101061 | 小型挖掘机挖槽坑土方(不装车 三类土) |  | m3 | 39.349 | 4.26 |  | 167.63
246 | 010404001004 | 垫层 | (1)垫层材料种类、配合比、厚度:砂砾石垫层200厚 | m3 | 7.2 | 197.92 |  | 1425.02
246.1 | 40501003T | 排水井垫层(砂砾石) |  | m3 | 7.2 | 197.92 |  | 1425.02
247 | 010103001038 | 回填方 | (1)密实度要求:符合设计及规范要求 (2)填方材料品种:回填砂 (3)填方粒径要求:符合设计及规范要求 (4)填方来源、运距:符合设计及规范要求 | m3 | 12.702 | 93.59 |  | 1188.78
分部分项工程量清单与计价审核表
工程名称：2025年龙岩苏坂材料应急仓库建设及公司月山基地综合楼4层、大地停车区A区公厕修缮工程协作队伍选择 | [6 empty] | 第39页 共50页
序号 | 项目编码 | 项目名称 | 项目特征描述 | 计量单位 | 工程量 | 金 额(元)
[6 empty] | 综合单价 |  | 合价
247.1 | 10101099T | 回填工程(槽坑回填砂 人工摊铺机械夯实) |  | m3 | 12.702 | 93.59 |  | 1188.78
248 | 010103001039 | 回填方 | (1)密实度要求:符合设计及规范要求 (2)填方材料品种:原土 (3)填方粒径要求:符合设计及规范要求 (4)填方来源、运距:符合设计及规范要求 | m3 | 15.749 | 9.73 |  | 153.24
248.1 | 10101103 | 回填工程(填土机械夯实 槽坑) |  | m3 | 15.749 | 9.73 |  | 153.24
苏坂暂列金 | [8 empty] | 单项工程(17房屋建筑与装饰)
暂列金 | [8 empty] | 单位工程(17房屋建筑与装饰)
暂列金 | [8 empty] | 分项工程(17房屋建筑与装饰)
龙岩公司月山基地综合楼第4层 | [8 empty] | 单项工程(17房屋建筑与装饰)
4层装修工程 | [8 empty] | 单位工程(17房屋建筑与装饰)
拆除工程 | [8 empty] | 分项工程(17房屋建筑与装饰)
249 | 011601001001 | 砖（石）砌体拆除 | (1)拆除砖砌体洞口面积大于1.0m2 | m3 | 0.672 | 286.8 |  | 192.73
249.1 | 10116001T | 拆除砖（石）砌体(拆除砌体 标准砖) 洞口面积在大于1.0m2 |  | m3 | 0.672 | 286.8 |  | 192.73
250 | 011605001001 | 平面块料拆除 | (1)拆除的基层类型:拆除地面瓷砖及5CM厚结合层 (2)拆除塑胶地面 | m2 | 102.765 | 10.12 |  | 1039.98
250.1 | 10116040 | 拆除地面装饰层(拆除块料面层 含结合层) |  | m2 | 102.765 | 10.12 |  | 1039.98
251 | 011606002001 | 墙柱面龙骨及饰面拆除 | (1)拆除的基层类型:拆除金属龙骨轻质材料板隔断 单面 | m2 | 137.669 | 4.45 |  | 612.63
251.1 | 10116095 | 拆除栏杆栏板、轻质隔断隔墙(拆除金属龙骨轻质材料板隔断 单面) |  | m2 | 137.669 | 4.45 |  | 612.63
252 | 011609002001 | 隔断隔墙拆除 | (1)拆除隔墙的骨架种类:拆除轻钢龙骨隔墙 | m2 | 23.489 | 6.55 |  | 153.85
252.1 | 10116096 | 拆除栏杆栏板、轻质隔断隔墙(拆除金属龙骨轻质材料板隔断 双面) |  | m2 | 23.489 | 6.55 |  | 153.85
253 | 011606003001 | 天棚面龙骨及饰面拆除 | (1)拆除的基层类型:拆除天棚 金属龙骨 金属面 | m2 | 102.765 | 7.38 |  | 758.41
253.1 | 10116066 | 拆除天棚装饰层(拆除天棚 金属龙骨 金属面) |  | m2 | 102.765 | 7.38 |  | 758.41
254 | 010103002001 | 余方弃置 | (1)废弃料品种:拆除垃圾外运 (2)运距:按10KM包干计取 | m3 | 36.805 | 37.55 |  | 1382.03
254.1 | 10101042 | 人工装车(土方) |  | m3 | 36.805 | 11.73 |  | 431.72
254.2 | 10101086T | 自卸汽车运土(载重10t以外 运距10km以内) |  | m3 | 36.805 | 25.82 |  | 950.31
分部分项工程量清单与计价审核表
工程名称：2025年龙岩苏坂材料应急仓库建设及公司月山基地综合楼4层、大地停车区A区公厕修缮工程协作队伍选择 | [6 empty] | 第40页 共50页
序号 | 项目编码 | 项目名称 | 项目特征描述 | 计量单位 | 工程量 | 金 额(元)
[6 empty] | 综合单价 |  | 合价
装饰工程 | [8 empty] | 分项工程(17房屋建筑与装饰)
255 | 011102003001 | 块料楼地面 | (1)结合层厚度、砂浆配合比:30mm厚1:3干硬性水泥砂浆结合层 (2)面层材料品种、规格、颜色:800*800浅灰色大理石瓷砖 (3)嵌缝材料种类: | m2 | 103.1 | 154.89 |  | 15969.16
255.1 | 10111046T | (地砖楼地面 水泥砂浆结合层 不勾缝 周长3200mm以内) |  | m2 | 103.1 | 154.89 |  | 15969.16
256 | BC001 | 美缝 | (1)美缝 | m | 257.75 | 8.26 |  | 2129.02
256.1 | 10111144 | 美缝 |  | m | 257.75 | 8.26 |  | 2129.02
257 | 011105006001 | 金属踢脚线 | (1)踢脚线高度:1.0厚50mm高黑色铝合金踢脚线 (2)基层材料种类、规格: | m | 37.919 | 38.04 |  | 1442.44
257.1 | 10111101T | 阻燃板基底、面饰铝合金踢脚板（50mm高） |  | m | 37.919 | 38.04 |  | 1442.44
258 | 011210006001 | 其他隔断 | (1)横向C38*0.8mm穿心龙骨@600mm、50系轻钢龙骨@500 (2)防火岩棉 (3)18mm阻燃板 (4)9.5mm石膏板 (5)200厚轻钢龙骨隔墙 | m2 | 69 | 237.45 |  | 16384.05
258.1 | 10112351T | 其他隔断(双面轻钢龙骨石膏板隔断墙) |  | m2 | 69 | 198.33 |  | 13684.77
258.2 | 10112357T | 其他隔断(隔音墙内填吸音棉墙) |  | m2 | 69 | 39.12 |  | 2699.28
259 | 011207001001 | 墙面装饰板 | (1)9.5mm石膏板 | m2 | 49.956 | 39.09 |  | 1952.78
259.1 | 10112215 | 墙面饰面(石膏板基层) |  | m2 | 49.956 | 39.09 |  | 1952.78
260 | 011407001005 | 墙面喷刷涂料 | (1)腻子种类:两遍 (2)涂料品种、喷刷遍数:水泥漆一底两面 | m2 | 162.644 | 32.42 |  | 5272.92
260.1 | 10114133T | 水泥漆(室内 墙面 二遍) |  | m2 | 162.644 | 32.42 |  | 5272.92
261 | 011407001006 | 墙面喷刷涂料 | (1)办公室走廊墙面 (2)打磨，面漆2遍 (3)工程量暂估 | m2 | 50 | 14.61 |  | 730.5
261.1 | 10114133T | 乳胶漆(室内 墙面 二遍) |  | m2 | 50 | 30.81 |  | 1540.5
261.2 | 10114175 | 腻子及其他(刮腻子 每增减一遍) |  | m2 | -100 | 8.1 |  | -810
262 | 011302001005 | 天棚吊顶 | (1)天棚龙骨(装配式U型轻钢(不上人型) 面层规格 600mm×600mm 平面) (2)10厚600*600硅钙板 | m2 | 92.726 | 110.06 |  | 10205.42
262.1 | 10113019 | 天棚龙骨(装配式U型轻钢(不上人型) 面层规格 600mm×600mm 平面) |  | m2 | 92.726 | 61.38 |  | 5691.52
262.2 | 10113084T | 硅酸钙板(天棚面层 安在U形轻钢龙骨上) |  | m2 | 92.726 | 48.68 |  | 4513.9
分部分项工程量清单与计价审核表
工程名称：2025年龙岩苏坂材料应急仓库建设及公司月山基地综合楼4层、大地停车区A区公厕修缮工程协作队伍选择 | [6 empty] | 第41页 共50页
序号 | 项目编码 | 项目名称 | 项目特征描述 | 计量单位 | 工程量 | 金 额(元)
[6 empty] | 综合单价 |  | 合价
263 | 011302001006 | 天棚吊顶 | (1)天棚龙骨(装配式U型轻钢(不上人型) 面层规格 600mm×600mm 平面) (2)18mm厚阻燃板基层 (3)9.5mm厚纸面石膏板天棚面层 (4)办公室、资料室处 | m2 | 9.123 | 213.25 |  | 1945.48
263.1 | 10113019 | 天棚龙骨(装配式U型轻钢(不上人型) 面层规格 600mm×600mm 平面) |  | m2 | 9.123 | 61.38 |  | 559.97
263.2 | 10113070T | 天棚基层(阻燃板基层(18mm)) |  | m2 | 13.159 | 72.18 |  | 949.82
263.3 | 10113085T | 石膏板天棚面层(安在U形轻钢龙骨上) |  | m2 | 13.159 | 33.11 |  | 435.69
264 | 011407002001 | 天棚喷刷涂料 | (1)腻子种类:两遍 (2)涂料品种、喷刷遍数:水泥漆一底两面 | m2 | 17.191 | 36.54 |  | 628.16
264.1 | 10114134T | 水泥漆(室内 天棚面 二遍) |  | m2 | 17.191 | 36.54 |  | 628.16
265 | 011502001001 | 金属装饰线 | (1)线条材料品种、规格、颜色:成品金属收边条 | m | 23.2 | 11.98 |  | 277.94
265.1 | 10113109 | 天棚面层(铝扣板收边线) |  | m | 23.2 | 11.98 |  | 277.94
266 | 010810002001 | 木窗帘盒 | (1)窗帘盒材质、规格:窗帘盒(不带轨 阻燃板窗帘盒现场制作) (2)9.5mm厚石膏板 | m | 10.08 | 66.33 |  | 668.61
266.1 | 10108097T | 窗帘盒(不带轨 阻燃板窗帘盒现场制作) |  | m | 10.08 | 54.04 |  | 544.72
266.2 | 10113071 | 纸面石膏板天棚基层 |  | m2 | 4.032 | 30.73 |  | 123.9
其他
267 | 040205004001 | LOGO | (1)闽高速LOGO (2)尺寸560*500 | 块 | 1 | 293.93 |  | 293.93
267.1 | 40205009T | LOGO |  | 块 | 1 | 293.93 |  | 293.93
268 | 011508004001 | 金属字 | (1)钛金字 (2)高度160mm | 个（套） | 23 | 67.43 |  | 1550.89
268.1 | 10115201T | 金属字(≤0.2m2 块料面) |  | 个 | 23 | 67.43 |  | 1550.89
269 | 011501006001 | 书柜 | (1)台柜规格:书柜，工程量以正投影面积计算 (2)材料种类、规格:18mm免漆板、6厚钢化玻璃 | m2 | 62.91 | 1067.01 |  | 67125.6
269.1 | 10115012T | 柜类、货架(附墙书柜) |  | m | 62.91 | 1067.01 |  | 67125.6
门窗 | [8 empty] | 分项工程(17房屋建筑与装饰)
270 | 010801001001 | 木质门 | (1)镶嵌玻璃品种、厚度:新增复合实木门 (2)1000*2100MM | 樘 | 2 | 1352.47 |  | 2704.94
270.1 | 10108006T | 成品木门安装(单开实木门) |  | 樘 | 2 | 1352.47 |  | 2704.94
271 | 010809004001 | 石材窗台板 | (1)粘结层厚度、砂浆配合比:20mm厚人造石 (2)窗台板材质、规格 | m2 | 0.914 | 212.27 |  | 194.01
分部分项工程量清单与计价审核表
工程名称：2025年龙岩苏坂材料应急仓库建设及公司月山基地综合楼4层、大地停车区A区公厕修缮工程协作队伍选择 | [6 empty] | 第42页 共50页
序号 | 项目编码 | 项目名称 | 项目特征描述 | 计量单位 | 工程量 | 金 额(元)
[6 empty] | 综合单价 |  | 合价
、颜色:窗台板
271.1 | 10108096T | 窗台板(石板材面层) |  | m2 | 0.914 | 212.27 |  | 194.01
272 | 010810005001 | 窗帘轨 | (1)窗帘轨材质、规格:成品窗帘轨(暗装 单轨) | m | 10.08 | 27.74 |  | 279.62
272.1 | 10108101 | 成品窗帘轨(暗装 单轨) |  | m | 10.08 | 27.74 |  | 279.62
273 | 010810001001 | 窗帘布 | (1)窗帘材质:窗帘布 | m | 10.08 | 80 |  | 806.4
273.1 | 101BC001 | 窗帘布 |  | m | 10.08 | 80 |  | 806.4
临时保护设施（工程量暂估） | [8 empty] | 分项工程(17房屋建筑与装饰)
4层安装工程 | [8 empty] | 单位工程(17安装)
电气工程 | [8 empty] | 分项工程(17安装)
274 | 030412005001 | 荧光灯 | (1)嵌入式LED灯盘 600*600 38W | 套 | 15 | 239.23 |  | 3588.45
274.1 | 30414209T | 嵌入式LED灯盘 600*600 38W |  | 套 | 15 | 239.23 |  | 3588.45
275 | 030404034007 | 照明开关 | (1)三联单控暗开关 10A250V | 个 | 3 | 23.29 |  | 69.87
275.1 | 30414284T | 三联单控暗开关 10A250V |  | 套 | 3 | 23.29 |  | 69.87
276 | 030404035007 | 插座 | (1)二、三极带安全门暗装插座 10A250V | 个 | 39 | 23.85 |  | 930.15
276.1 | 30414307T | 二、三极带安全门暗装插座 10A250V |  | 套 | 39 | 23.85 |  | 930.15
277 | 030411004029 | 配线 | (1)穿照明线 WDZB-BYJ-1.5 | m | 212.03 | 3.16 |  | 670.01
277.1 | 30413004T | 穿照明线 WDZB-BYJ-1.5 |  | m | 212.03 | 3.16 |  | 670.01
278 | 030411004030 | 配线 | (1)管内穿照明线 BYJ-2.5 | m | 548.64 | 4.03 |  | 2211.02
278.1 | 30413005T | 管内穿照明线 BYJ-2.5 |  | m | 548.64 | 4.03 |  | 2211.02
279 | 030411001043 | 配管 | (1)砖、混凝土结构明配 PC20 | m | 15.09 | 12.28 |  | 185.31
279.1 | 30412179 | 砖、混凝土结构明配 PC20 |  | m | 15.09 | 12.28 |  | 185.31
280 | 030411001044 | 配管 | (1)砖、混凝土结构暗配 PC20 | m | 103.06 | 9.4 |  | 968.76
280.1 | 30412201 | 砖、混凝土结构暗配 PC20 |  | m | 103.06 | 9.4 |  | 968.76
281 | 030411001045 | 配管 | (1)紧定式镀锌钢导管 砖、混凝土结构明配 JDG20 | m | 41.13 | 17.01 |  | 699.62
281.1 | 30412002T | 紧定式镀锌钢导管 砖、混凝土结构明配 JDG20 |  | m | 41.13 | 17.01 |  | 699.62
282 | 030411001046 | 配管 | (1)紧定式镀锌钢导管 砖、混凝土结构明配 JDG25 | m | 15.49 | 18.16 |  | 281.3
282.1 | 30412003T | 紧定式镀锌钢导管 砖、混凝土结构明配 JDG25 |  | m | 15.49 | 18.16 |  | 281.3
283 | 030411001047 | 配管 | (1)紧定式镀锌钢导管 砖、混凝土结构暗配 JDG20 | m | 14.6 | 11.76 |  | 171.7
283.1 | 30412008T | 紧定式镀锌钢导管 砖、混凝土结构暗配 JDG20 |  | m | 14.6 | 11.76 |  | 171.7
分部分项工程量清单与计价审核表
工程名称：2025年龙岩苏坂材料应急仓库建设及公司月山基地综合楼4层、大地停车区A区公厕修缮工程协作队伍选择 | [6 empty] | 第43页 共50页
序号 | 项目编码 | 项目名称 | 项目特征描述 | 计量单位 | 工程量 | 金 额(元)
[6 empty] | 综合单价 |  | 合价
284 | 030411001048 | 配管 | (1)紧定式镀锌钢导管 砖、混凝土结构暗配 JDG25 | m | 14.8 | 13.86 |  | 205.13
284.1 | 30412009T | 紧定式镀锌钢导管 砖、混凝土结构暗配 JDG25 |  | m | 14.8 | 13.86 |  | 205.13
285 | 030411006017 | 接线盒 | (1)钢质开关插座盒安装(暗装) | 个 | 42 | 7.7 |  | 323.4
285.1 | 30413192T | 钢质开关插座盒安装(暗装) |  | 个 | 42 | 7.7 |  | 323.4
286 | 030411006018 | 接线盒 | (1)钢质灯头盒安装(暗装) | 个 | 15 | 7.54 |  | 113.1
286.1 | 30413193T | 钢质灯头盒安装(暗装) |  | 个 | 15 | 7.54 |  | 113.1
287 | 030413002001 | 凿(压)槽 | (1)砖结构(宽mm×深mm70×70) | m | 21.6 | 23.64 |  | 510.62
287.1 | 31011156 | 砖结构(宽mm×深mm70×70) |  | m | 21.6 | 23.64 |  | 510.62
288 | 030413001007 | 铁构件 | (1)明配管道支架制作安装 | kg | 16.43 | 16.9 |  | 277.67
288.1 | 31011001 | 管道支架制作(单件重量100kg以内) |  | kg | 16.43 | 11.68 |  | 191.9
288.2 | 31011002 | 管道支架安装(单件重量100kg以内) |  | kg | 16.43 | 5.22 |  | 85.76
289 | 080807014001 | 开孔 | (1)类型:金钢取孔 | 个 | 10 | 20 |  | 200
289.1 | 301B1001 | 金钢取孔 |  | 个 | 10 | 20 |  | 200
弱电工程 | [8 empty] | 分项工程(17安装)
290 | 030411001049 | 配管 | (1)紧定式镀锌钢导管 砖、混凝土结构暗配 JDG20 | m | 32.2 | 11.76 |  | 378.67
290.1 | 30412008T | 紧定式镀锌钢导管 砖、混凝土结构暗配 JDG20 |  | m | 32.2 | 11.76 |  | 378.67
291 | 030411001050 | 配管 | (1)紧定式镀锌钢导管 砖、混凝土结构暗配 JDG25 | m | 4.7 | 13.86 |  | 65.14
291.1 | 30412009T | 紧定式镀锌钢导管 砖、混凝土结构暗配 JDG25 |  | m | 4.7 | 13.86 |  | 65.14
292 | 030411001051 | 配管 | (1)紧定式镀锌钢导管 砖、混凝土结构暗配 JDG32 | m | 66.49 | 16.54 |  | 1099.74
292.1 | 30412010T | 紧定式镀锌钢导管 砖、混凝土结构暗配 JDG32 |  | m | 66.49 | 16.54 |  | 1099.74
293 | 030502005001 | 双绞线缆 | (1)规格:双绞线缆(管内穿放 UTP6) | m | 267.87 | 5.74 |  | 1537.57
293.1 | 30502021T | 双绞线缆(管内穿放 UTP6) |  | m | 267.87 | 5.74 |  | 1537.57
294 | 030502019001 | 双绞线缆测试 | (1)测试类别:测试(4对双绞线缆) | 链路/点 | 44 | 13.05 |  | 574.2
294.1 | 30502078 | 测试(4对双绞线缆) |  | 链路 | 44 | 13.05 |  | 574.2
295 | 030502012005 | 信息插座 | (1)规格:单口信息插座 (2)名称:安装信息插座底盒(接线盒)(砖墙内) | 个/块 | 16 | 43.52 |  | 696.32
295.1 | 30502056T | 单口信息插座 |  | 个 | 16 | 26.35 |  | 421.6
295.2 | 30502052 | 安装信息插座底盒(接线盒)( |  | 个 | 16 | 17.17 |  | 274.72
分部分项工程量清单与计价审核表
工程名称：2025年龙岩苏坂材料应急仓库建设及公司月山基地综合楼4层、大地停车区A区公厕修缮工程协作队伍选择 | [6 empty] | 第44页 共50页
序号 | 项目编码 | 项目名称 | 项目特征描述 | 计量单位 | 工程量 | 金 额(元)
[6 empty] | 综合单价 |  | 合价
砖墙内)
296 | 030502012006 | 信息插座 | (1)规格:双口信息插座 (2)名称:安装信息插座底盒(接线盒)(砖墙内) | 个/块 | 14 | 57.22 |  | 801.08
296.1 | 30502057T | 双口信息插座 |  | 个 | 14 | 40.05 |  | 560.7
296.2 | 30502052 | 安装信息插座底盒(接线盒)(砖墙内) |  | 个 | 14 | 17.17 |  | 240.38
空调工程 | [8 empty] | 分项工程(17安装)
297 | 030701003001 | 空调器 | (1)原室内机天花机拆装 | 台 | 4 | 271.38 |  | 1085.52
297.1 | 30701009T | 原室内机天花机拆装 |  | 台 | 4 | 271.38 |  | 1085.52
长深高速大地停车区A区公厕等 | [8 empty] | 单项工程(17房屋建筑与装饰)
房屋建筑与装饰工程 | [8 empty] | 单位工程(17房屋建筑与装饰)
一般土建 | [8 empty] | 分项工程(17房屋建筑与装饰)
298 | 01BC011 | 点工 | (1)所有综合楼屋面垃圾、积垢清理扫除、天沟及雨水口堵塞清理疏通 | 工日 | 3 | 194.73 |  | 584.19
298.1 | 40107042T | 综合楼屋面积垢清理及雨水管疏通 |  | 工日 | 3 | 194.73 |  | 584.19
299 | 01BC012 | 点工 | (1)公厕瓷砖地面及瓷砖墙面清洗 (2)采用草酸等清洗剂清洗 | 工日 | 5 | 194.74 |  | 973.7
299.1 | 40107042T | 公厕瓷砖地面及瓷砖墙面清洗 |  | 工日 | 5 | 194.74 |  | 973.7
300 | 01BC013 | 点工 | (1)公厕大理石台面洗手盆、小便器及坐便器排污管道疏通 (2)机械疏通结合疏通剂疏通 | 工日 | 3 | 194.73 |  | 584.19
300.1 | 40107042T | 公厕大理石台面洗手盆、小便器及坐便器排污管道疏通 |  | 工日 | 3 | 194.73 |  | 584.19
301 | 010101001005 | 平整场地 | (1)综合楼背后菜地整理及场地平整 | m2 | 556.8 | 4.96 |  | 2761.73
301.1 | 50101001 | 绿地整理(整理绿化地) |  | m2 | 556.8 | 4.96 |  | 2761.73
302 | 011610001005 | 门窗拆除 | (1)拆除一层门厅大门M1827\餐厅大门1827 | 樘 | 2 | 34.18 |  | 68.36
302.1 | 10116102T | 拆除门窗(拆除整樘门窗) 面积超过4m2 |  | 樘 | 2 | 34.18 |  | 68.36
303 | 011610001006 | 门窗拆除 | (1)拆除厨房入口门M0927\公厕入口门2*M0924 | 樘 | 3 | 22.79 |  | 68.37
303.1 | 10116102 | 拆除门窗(拆除整樘门窗) |  | 樘 | 3 | 22.79 |  | 68.37
304 | 011606002002 | 墙柱面龙骨及饰面拆除 | (1)拆除卫生间隔断 | m2 | 42.08 | 24.23 |  | 1019.6
304.1 | 10112344T | 成品隔断(防潮板隔断 卫生间) |  | m2 | 42.08 | 24.23 |  | 1019.6
305 | 031004007005 | 小便器拆除 | (1)拆除挂式小便器（含五金配件及给排水管） | 组 | 4 | 19.71 |  | 78.84
305.1 | 31006047T | 壁挂式小便器安装(感应开关 |  | 套 | 4 | 19.71 |  | 78.84
分部分项工程量清单与计价审核表
工程名称：2025年龙岩苏坂材料应急仓库建设及公司月山基地综合楼4层、大地停车区A区公厕修缮工程协作队伍选择 | [6 empty] | 第45页 共50页
序号 | 项目编码 | 项目名称 | 项目特征描述 | 计量单位 | 工程量 | 金 额(元)
[6 empty] | 综合单价 |  | 合价
埋入式)
306 | 031004006001 | 大便器水箱拆除 | (1)拆除蹲便器低位水箱（含五金配件及给排水管） | 组 | 6 | 28.22 |  | 169.32
306.1 | 31006069T | 大便槽自动冲洗水箱安装(容积40L) |  | 套 | 6 | 28.22 |  | 169.32
307 | 011614008001 | 块料、石材台池槽拆除 | (1)拆除公共盥洗间破损洗手台（不含洗脸盆） | m | 1.5 | 52.66 |  | 78.99
307.1 | 10116124 | 拆除其他构件(拆除块料 石材 台池槽) |  | m | 1.5 | 52.66 |  | 78.99
308 | 031004003005 | 洗脸盆拆除 | (1)拆除公共盥洗间破损洗手台（含五金配件及给排水管） | 组 | 2 | 37.18 |  | 74.36
308.1 | 31006023T | 洗脸盆(台下式 冷热水) |  | 组 | 2 | 37.18 |  | 74.36
309 | 011605001002 | 平面块料拆除 | (1)拆除破损大理石台阶面板 | m2 | 4.8 | 11.94 |  | 57.31
309.1 | 10116041 | 拆除地面装饰层(拆除石材面层 含结合层) |  | m2 | 4.8 | 11.94 |  | 57.31
310 | 011601001002 | 砖（石）砌体拆除 | (1)拆除停车场中间破损绿化岛头 | m3 | 0.8 | 143.4 |  | 114.72
310.1 | 10116001 | 拆除砖（石）砌体(拆除砌体 标准砖) |  | m3 | 0.8 | 143.4 |  | 114.72
311 | 010807003001 | 金属百叶窗 | (1)安装铝合金百叶窗（含周边修复及固定点覆盖） | m2 | 6.3 | 468.05 |  | 2948.72
311.1 | 10108073 | 铝合金窗(铝合金百叶窗制作) |  | m2 | 6.3 | 383.46 |  | 2415.8
311.2 | 10108077 | 铝合金窗(铝合金百叶窗安装) |  | m2 | 6.3 | 84.59 |  | 532.92
312 | 011102001001 | 石材台阶面 | (1)安装大理石台阶（含砂浆找平） (2)厚度3CM普通大理石台阶面 | m2 | 4.8 | 368.11 |  | 1766.93
312.1 | 10111115T | 石板材台阶(水泥砂浆结合层) |  | m2 | 4.8 | 311.23 |  | 1493.9
312.2 | 10111006 | 台阶水泥砂浆找平层(20mm厚) |  | m2 | 4.8 | 56.88 |  | 273.02
313 | 010401003007 | 实心砖墙 | (1)砖墙封堵门厅大门和厨房入户门1.8*2.7+0.9*2.7 (2)采用红色黏土烧结砖或者煤矸石多孔烧结砖18墙 | m3 | 1.31 | 620.5 |  | 812.86
313.1 | 10104001 | 实心砖墙(实心标准砖墙) |  | m3 | 1.31 | 620.5 |  | 812.86
314 | 011201004026 | 立面砂浆找平层 | (1)1:3水泥砂浆20MM厚砖墙找平 | m2 | 14.58 | 32.47 |  | 473.41
314.1 | 10112013T | 内墙面水泥砂浆找平抹灰(砖墙、混凝土墙 20mm厚) |  | m2 | 14.58 | 32.47 |  | 473.41
315 | 011204003005 | 块料墙面 | (1)外墙面米黄色100*100方块砖 | m2 | 7.29 | 160.3 |  | 1168.59
分部分项工程量清单与计价审核表
工程名称：2025年龙岩苏坂材料应急仓库建设及公司月山基地综合楼4层、大地停车区A区公厕修缮工程协作队伍选择 | [6 empty] | 第46页 共50页
序号 | 项目编码 | 项目名称 | 项目特征描述 | 计量单位 | 工程量 | 金 额(元)
[6 empty] | 综合单价 |  | 合价
315.1 | 10112084 | 外墙面面砖(每块面积≤0.01m2 水泥砂浆粘贴 面砖灰缝5mm) |  | m2 | 7.29 | 160.3 |  | 1168.59
316 | 011406001011 | 抹灰面油漆涂料 | (1)内墙水泥漆粉刷 (2)腻子两道、底漆一道、面漆两道 | m2 | 7.29 | 32.67 |  | 238.16
316.1 | 10114133 | 乳胶漆(室内 墙面 二遍) |  | m2 | 7.29 | 32.67 |  | 238.16
317 | 011406001012 | 抹灰面油漆涂料 | (1)顶棚水泥漆刮白 (2)打磨清理+面漆两道（含装修门架） | m2 | 150 | 36.78 |  | 5517
317.1 | 10114134 | 乳胶漆(室内 天棚面 二遍) |  | m2 | 150 | 36.78 |  | 5517
318 | 011406001013 | 抹灰面油漆涂料 | (1)内墙水泥漆刮白 (2)打磨清理+面漆两道（含装修门架） | m2 | 200 | 32.67 |  | 6534
318.1 | 10114133 | 乳胶漆(室内 墙面 二遍) |  | m2 | 200 | 32.67 |  | 6534
319 | 011203003001 | 零星项目砂浆找平 | (1)餐厅入口大门拆除后门洞四周水泥砂浆修补找平 (2)1:3水泥砂浆20MM厚修补找平 | m2 | 1.58 | 61.47 |  | 97.12
319.1 | 10112056T | 零星水泥砂浆找平抹灰(20mm厚) |  | m2 | 1.58 | 61.47 |  | 97.12
320 | 011406001014 | 抹灰面油漆涂料 | (1)门洞四周水泥漆粉刷 | m2 | 1.58 | 32.67 |  | 51.62
320.1 | 10114133 | 乳胶漆(室内 墙面 二遍) |  | m2 | 1.58 | 32.67 |  | 51.62
321 | 011105003001 | 块料踢脚线 | (1)瓷砖踢脚线（高15CM) | m2 | 0.405 | 177.39 |  | 71.84
321.1 | 10111098 | 楼地面地砖踢脚板(10厚水泥砂浆结合层) |  | m2 | 0.405 | 177.39 |  | 71.84
322 | 010803001005 | 金属卷帘（闸）门 | (1)安装餐厅入口大门卷砸门高3.0米*宽1.8米 (2)电动铝合金卷闸门高3.0*宽1.8米(含卷帘门电动装置） | 樘 | 1 | 3541.56 |  | 3541.56
322.1 | 10108030 | 金属卷帘门(铝合金卷帘门) |  | m2 | 5.4 | 400.34 |  | 2161.84
322.2 | 10108033 | 金属卷帘门(卷帘门电动装置) |  | 套 | 1 | 1379.72 |  | 1379.72
323 | 031004004001 | 洗涤盆 | (1)规格60CM宽*150CM长的两槽不绣钢池，离地高75CM，含不锈钢水龙头、排水管、槽池过滤漏斗等配件 | 组 | 1 | 917.82 |  | 917.82
323.1 | 31006026T | 洗涤盆(双嘴) |  | 组 | 1 | 917.82 |  | 917.82
324 | 010512008001 | 盖板 | (1)原厨房洗菜洗碗池上方石头胶铺盖光面大理石板 (2)光面大理石板厚度5CM,尺寸2.6米*0.7米（大理石四周需弧形抛光磨边） | m2 | 1.82 | 376.07 |  | 684.45
324.1 | 10111039T | 铺盖大理石板 |  | m2 | 1.82 | 303.07 |  | 551.59
分部分项工程量清单与计价审核表
工程名称：2025年龙岩苏坂材料应急仓库建设及公司月山基地综合楼4层、大地停车区A区公厕修缮工程协作队伍选择 | [6 empty] | 第47页 共50页
序号 | 项目编码 | 项目名称 | 项目特征描述 | 计量单位 | 工程量 | 金 额(元)
[6 empty] | 综合单价 |  | 合价
324.2 | 10115242 | 石材倒角、磨边(石材磨小圆边、倒边) |  | m | 6.6 | 20.13 |  | 132.86
325 | 010808004005 | 金属门窗套 | (1)公厕入口门洞包边 (2)采用轻钢龙骨+黑钛不绣钢包边（左、右、上边包边宽度10CM） | m2 | 5.7 | 328.98 |  | 1875.19
325.1 | 10112242 | 墙面饰面(不锈钢面板 墙面) |  | m2 | 5.7 | 279.11 |  | 1590.93
325.2 | 10112220 | 墙面饰面(轻钢龙骨 中距竖603mm以内、横1500mm以内) |  | m2 | 5.7 | 49.87 |  | 284.26
326 | 011508004002 | 金属字 | (1)公厕门洞顶安装男女公厕标志牌 (2)尺寸材质0.5MM不锈钢板表面哑面汽车烤漆，规格0.45米*0.2米；离地高度1.9米，参照服务区做法 | 个 | 2 | 123.07 |  | 246.14
326.1 | 10115201T | 金属字(≤0.2m2 块料面) |  | 个 | 2 | 123.07 |  | 246.14
327 | 011505001001 | 洗漱台 | (1)公共盥洗间安装黑金砂大理石（厚度3CM)台面（不含5个陶瓷台下盆） (2)镀锌L50*5角钢骨架+厚度为3CM黑金砂大理石台面（长3.6m*宽0.6m*离地高度高0.15贴墙脚线+0.15米大理石踢脚板+在台面以上高30CM*长3.6米*宽30CM的黑金沙大理石置物平台+L50*5镀锌角钢台面支撑骨架；其中4个洗手盆离地高度0.75米、1个洗手盆为儿童洗手盆离地高度为0.6米。 | m2 | 4.32 | 761.52 |  | 3289.77
327.1 | 10115131T | 浴厕配件(大理石洗漱台 ＞1m2) |  | m2 | 4.32 | 761.52 |  | 3289.77
328 | 031004003006 | 洗脸盆 | (1)大理石洗手台陶瓷台下盆（含单冷不锈钢水龙头及排水附件） | 组 | 5 | 527.18 |  | 2635.9
328.1 | 31006023T | 洗脸盆(台下式 冷热水) |  | 组 | 5 | 527.18 |  | 2635.9
329 | 010802001001 | 定制铝合金橱柜门 | (1)公共盥洗间大理石台面下方封闭，采用成品定制铝合金橱柜门（每扇0.6米*6扇） | m2 | 2.16 | 332.57 |  | 718.35
329.1 | 10108019T | 铝合金门(铝合金平开门安装) |  | m2 | 2.16 | 332.57 |  | 718.35
330 | 011505010001 | 镜面玻璃 | (1)公共盥洗间洗手台上方安装梳妆镜 (2)成品定制不锈钢包边5厘镜面玻璃规格3.6米*1.5米；离地高度为1.2米 | m2 | 5.4 | 306.29 |  | 1653.97
330.1 | 10115133T | 浴厕配件(盥洗室台镜 带框 ＞1.0m2) |  | m2 | 5.4 | 306.29 |  | 1653.97
分部分项工程量清单与计价审核表
工程名称：2025年龙岩苏坂材料应急仓库建设及公司月山基地综合楼4层、大地停车区A区公厕修缮工程协作队伍选择 | [6 empty] | 第48页 共50页
序号 | 项目编码 | 项目名称 | 项目特征描述 | 计量单位 | 工程量 | 金 额(元)
[6 empty] | 综合单价 |  | 合价
331 | 011210005005 | 成品隔断 | (1)公共卫生间蹲位及残卫隔断12MM厚抗倍特板（含不锈钢五金配件） | m2 | 38.72 | 316 |  | 12235.52
331.1 | 10112344T | 成品隔断(防潮板隔断 卫生间) |  | m2 | 38.72 | 316 |  | 12235.52
332 | 011210005006 | 成品隔断 | (1)挂式式小便器隔断12MM厚抗倍特板（含不锈钢五金配件） (2)小便器隔断规格0.9米高*0.4米宽，离地高0.5米+隔断上安装宽0.3米的置物平台 | m2 | 3.36 | 284.92 |  | 957.33
332.1 | 10112345T | 成品隔断(防潮板隔断 小便斗) |  | m2 | 3.36 | 284.92 |  | 957.33
333 | 011503007001 | 塑料靠墙扶手 | (1)无障碍栏杆护手（塑料） | m | 1 | 73.04 |  | 73.04
333.1 | 10115108T | 靠墙扶手(扶手 塑料) |  | m | 1 | 73.04 |  | 73.04
334 | 011505008001 | 置物架 | (1)手机置物平台（铝材或不锈钢） | 个 | 6 | 66.99 |  | 401.94
334.1 | 10115145T | 浴厕配件(置物架) |  | 只 | 6 | 66.99 |  | 401.94
335 | 031004013001 | 大便器水箱 | (1)更换塑料低位水箱（含水箱冲洗管+角阀+软管） | 套 | 6 | 255.69 |  | 1534.14
335.1 | 31006069T | 大便槽自动冲洗水箱安装(容积40L) |  | 套 | 6 | 255.69 |  | 1534.14
336 | 031004007006 | 小便器 | (1)安装挂式小便器（含延时自闭式冲洗阀及软管） | 组 | 4 | 470.29 |  | 1881.16
336.1 | 31006045T | 壁挂式小便器安装(手动开关) |  | 套 | 4 | 470.29 |  | 1881.16
337 | 011302002001 | 格栅吊顶 | (1)铝方通吊顶(含公共盥洗间）安装 (2)600mm*600mm不上人型轻钢龙骨+100mm*50mm*1mm仿木纹铝方通间距50mm | m2 | 56.16 | 216.5 |  | 12158.64
337.1 | 10113021 | 装配式U型轻钢天棚龙骨(不上人型) 面层规格 600mm×600mm以上 平面 |  | m2 | 56.16 | 59.23 |  | 3326.36
337.2 | 10113105T | 天棚面层(铝方通天棚 条型 间距100mm) |  | m2 | 56.16 | 157.27 |  | 8832.28
338 | 011406001015 | 抹灰面油漆涂料 | (1)顶棚喷黑色漆两边 | m2 | 66.16 | 36.78 |  | 2433.36
338.1 | 10114134 | 乳胶漆(室内 天棚面 二遍) |  | m2 | 66.16 | 36.78 |  | 2433.36
339 | 030412001005 | 普通灯具 | (1)更换一层外走廊、门厅吸顶节能LED灯 灯罩周长800 | 套 | 10 | 74.34 |  | 743.4
339.1 | 30414001T | 吸顶灯具安装(灯罩周长≤800mm) |  | 套 | 10 | 74.34 |  | 743.4
340 | 030412001006 | 普通灯具 | (1)公厕铝方通吊顶内安装铝合金吊线LED灯（50*1200*40） 24W | 套 | 15 | 133.06 |  | 1995.9
分部分项工程量清单与计价审核表
工程名称：2025年龙岩苏坂材料应急仓库建设及公司月山基地综合楼4层、大地停车区A区公厕修缮工程协作队伍选择 | [6 empty] | 第49页 共50页
序号 | 项目编码 | 项目名称 | 项目特征描述 | 计量单位 | 工程量 | 金 额(元)
[6 empty] | 综合单价 |  | 合价
340.1 | 30414003T | 吸顶灯具安装(灯罩周长＞1100mm) |  | 套 | 15 | 133.06 |  | 1995.9
341 | 030411001056 | 配管 | (1)公厕吊顶内明敷PVC阻燃导线管￠20 | m | 36.6 | 12.33 |  | 451.28
341.1 | 30412179T | 砖、混凝土结构明配(外径≤20mm) |  | m | 36.6 | 12.33 |  | 451.28
342 | 030411001057 | 配管 | (1)公厕吊顶内明敷金属软管管￠20 | m | 30 | 24.27 |  | 728.1
342.1 | 30412239 | 金属软管敷设(内径≤20mm 每根长＞1m) |  | m | 30 | 24.27 |  | 728.1
343 | 030411004031 | 配线 | (1)穿照明线BYJ-2.5 | m | 133.2 | 4.15 |  | 552.78
343.1 | 30413005T | 穿照明线(铜芯 导线截面≤2.5mm2) |  | 单线 | 133.2 | 4.15 |  | 552.78
344 | 030404034008 | 照明开关 | (1)单联开关面板更换 | 个 | 11 | 22.5 |  | 247.5
344.1 | 30414284T | 普通开关、按钮安装(跷板暗开关 单控三联以下) |  | 套 | 11 | 22.5 |  | 247.5
345 | 031001006008 | 塑料管 | (1)沿墙明敷PPR-25给水管 | m | 26 | 28.15 |  | 731.9
345.1 | 31001316T | 室内塑料给水管(热熔连接) 外径25mm以内 |  | m | 26 | 28.15 |  | 731.9
346 | 030413003001 | 打洞(孔) | (1)给水管穿墙金刚取孔￠50 | 个 | 4 | 26.61 |  | 106.44
346.1 | 31011171 | 混凝土墙体钻孔(钻孔直径63mm以内) |  | 个 | 4 | 26.61 |  | 106.44
347 | 01BC014 | 吸粪车台班 | (1)吸污车 装载质量 10t | 台班 | 3 | 703.57 |  | 2110.71
347.1 | 40107043T | 现场签证点工、台班(现场签证 机械台班) |  | 台班 | 3 | 703.57 |  | 2110.71
348 | 031001006009 | 塑料管 | (1)UPVC-￠50排水管 | m | 15 | 35.8 |  | 537
348.1 | 31001361T | 室内塑料排水管(粘接) 外径50mm以内 |  | m | 15 | 35.8 |  | 537
349 | 031001006010 | 塑料管 | (1)UPVC-￠75排水管 | m | 20 | 46.03 |  | 920.6
349.1 | 31001362T | 室内塑料排水管(粘接) 外径75mm以内 |  | m | 20 | 46.03 |  | 920.6
350 | 031004014001 | 给、排水附(配)件 | (1)UPVC-￠50地漏 | 个/组 | 5 | 25.57 |  | 127.85
350.1 | 31006092T | 地漏安装(公称直径50mm以内 不带存水弯) |  | 个 | 5 | 25.57 |  | 127.85
351 | 010503004001 | 圈梁 | (1)浇筑C20砼绿化岛头（现场自拌砼） | m3 | 0.8 | 556.4 |  | 445.12
351.1 | 10105019T | C20现拌普通混凝土(圈梁) |  | m3 | 0.8 | 556.4 |  | 445.12
352 | 011102003002 | 块料楼地面 | (1)岛头外侧面贴砖、水泥砂浆粘贴 | m2 | 3.6 | 128.59 |  | 462.92
352.1 | 10111051T | 岛头外侧面贴砖 |  | m2 | 3.6 | 128.59 |  | 462.92
353 | 010516004001 | 建筑植筋 | (1)砼岛头与砼路面交界处植筋（钢筋￠20，长度不小于0.5米） | 个 | 12 | 17.94 |  | 215.28
353.1 | 10105114 | 注入式建筑植筋(深度15d φ22以内) |  | 个 | 12 | 17.94 |  | 215.28
354 | 011508005001 | 临时公厕导向标志牌 | (1)材质硬质PC板 | 个 | 5 | 242.47 |  | 1212.35
分部分项工程量清单与计价审核表
工程名称：2025年龙岩苏坂材料应急仓库建设及公司月山基地综合楼4层、大地停车区A区公厕修缮工程协作队伍选择 | [6 empty] | 第50页 共50页
序号 | 项目编码 | 项目名称 | 项目特征描述 | 计量单位 | 工程量 | 金 额(元)
[6 empty] | 综合单价 |  | 合价
354.1 | 10115226 | 聚氯乙烯字(≤1.0m2 其他面) |  | 个 | 5 | 242.47 |  | 1212.35
355 | 010103002002 | 余方弃置 | (1)建筑垃圾装车、外弃 (2)运距33KM包干 | m3 | 10 | 113.73 |  | 1137.3
355.1 | 10101042 | 人工装车(土方) |  | m3 | 10 | 11.73 |  | 117.3
355.2 | 10101084T | 自卸汽车运土(载重10t以内 运距33km以内) |  | m3 | 10 | 102 |  | 1020
356 | 010807001008 | 玻璃更换 | (1)宿舍卫生间高窗玻璃破损更换 (2)0.6*0.6，6mm厚蓝玻 | m2 | 0.36 | 121.19 |  | 43.63
356.1 | 10115183T | 玻璃更换 |  | m2 | 0.36 | 121.19 |  | 43.63
357 | 04BGQ0404001 | 环裂缝堵漏 | (1)楼板漏水高压注浆 | m | 18 | 101.37 |  | 1824.66
357.1 | 40402033 | 防水堵漏(裂缝堵漏) |  | m | 18 | 101.37 |  | 1824.66
单项工程【人员费用】 | [8 empty] | 单项工程(17房屋建筑与装饰)
现场负责人 | [8 empty] | 单位工程(17房屋建筑与装饰)
人员费用 | [8 empty] | 分项工程(17房屋建筑与装饰)
专职安全员 | [8 empty] | 单位工程(17房屋建筑与装饰)
人员费用 | [8 empty] | 分项工程(17房屋建筑与装饰)
合 计 | [7 empty] | 1962373.93

## 总价措施项目清单与计价审核表(含分项)
总价措施项目清单与计价审核表
工程名称：2025年龙岩苏坂材料应急仓库建设及公司月山基地综合楼4层、大地停车区A区公厕修缮工程协作队伍选择 |  |  |  | 第1页 共6页
序号 | 项 目 名 称 | 计 算 基 础 (元) | 费 率(%) | 金 额(元)
苏坂1#仓库
房屋建筑与装饰工程
土石方
1 | 安全文明施工费 | 9178 | 3.68 | 338
2 | 其他总价措施费 | 9178 | 0.35 | 32
3 | 扬尘污染防治措施费 | 338 | 10 | 34
混凝土工程
1 | 安全文明施工费 | 48575 | 3.68 | 1788
2 | 其他总价措施费 | 48575 | 0.35 | 170
3 | 扬尘污染防治措施费 | 1788 | 10 | 179
砌体工程
1 | 安全文明施工费 | 19073 | 3.68 | 702
2 | 其他总价措施费 | 19073 | 0.35 | 67
3 | 扬尘污染防治措施费 | 702 | 10 | 70
内墙面工程
1 | 安全文明施工费 | 2683 | 3.68 | 99
2 | 其他总价措施费 | 2683 | 0.35 | 9
3 | 扬尘污染防治措施费 | 99 | 10 | 10
外墙面工程
1 | 安全文明施工费 | 20976 | 3.68 | 772
2 | 其他总价措施费 | 20976 | 0.35 | 73
3 | 扬尘污染防治措施费 | 772 | 10 | 77
钢筋工程
1 | 安全文明施工费 | 20935 | 3.68 | 770
2 | 其他总价措施费 | 20935 | 0.35 | 73
3 | 扬尘污染防治措施费 | 770 | 10 | 77
楼地面工程
1 | 安全文明施工费 | 46738 | 3.68 | 1720
2 | 其他总价措施费 | 46738 | 0.35 | 164
3 | 扬尘污染防治措施费 | 1720 | 10 | 172
其他一般土建
1 | 安全文明施工费 | 32297 | 3.68 | 1189
2 | 其他总价措施费 | 32297 | 0.35 | 113
3 | 扬尘污染防治措施费 | 1189 | 10 | 119
门窗工程
1 | 安全文明施工费 | 55738 | 3.68 | 2051
2 | 其他总价措施费 | 55738 | 0.35 | 195
3 | 扬尘污染防治措施费 | 2051 | 10 | 205
装配式建筑工程
钢结构
1 | 安全文明施工费 | 100545 | 3.68 | 3700
2 | 其他总价措施费 | 100545 | 0.35 | 352
3 | 扬尘污染防治措施费 | 3700 | 10 | 370
总价措施项目清单与计价审核表
工程名称：2025年龙岩苏坂材料应急仓库建设及公司月山基地综合楼4层、大地停车区A区公厕修缮工程协作队伍选择 |  |  |  | 第2页 共6页
序号 | 项 目 名 称 | 计 算 基 础 (元) | 费 率(%) | 金 额(元)
其他构件
1 | 安全文明施工费 | 99842 | 3.68 | 3674
2 | 其他总价措施费 | 99842 | 0.35 | 349
3 | 扬尘污染防治措施费 | 3674 | 10 | 367
苏坂2#仓库1
房屋建筑与装饰工程
土石方
1 | 安全文明施工费 | 6002 | 3.68 | 221
2 | 其他总价措施费 | 6002 | 0.35 | 21
3 | 扬尘污染防治措施费 | 221 | 10 | 22
混凝土工程
1 | 安全文明施工费 | 48575 | 3.68 | 1788
2 | 其他总价措施费 | 48575 | 0.35 | 170
3 | 扬尘污染防治措施费 | 1788 | 10 | 179
砌体工程
1 | 安全文明施工费 | 26428 | 3.68 | 973
2 | 其他总价措施费 | 26428 | 0.35 | 92
3 | 扬尘污染防治措施费 | 973 | 10 | 97
内墙面工程
1 | 安全文明施工费 | 5148 | 3.68 | 189
2 | 其他总价措施费 | 5148 | 0.35 | 18
3 | 扬尘污染防治措施费 | 189 | 10 | 19
外墙面工程
1 | 安全文明施工费 | 20976 | 3.68 | 772
2 | 其他总价措施费 | 20976 | 0.35 | 73
3 | 扬尘污染防治措施费 | 772 | 10 | 77
钢筋工程
1 | 安全文明施工费 | 20935 | 3.68 | 770
2 | 其他总价措施费 | 20935 | 0.35 | 73
3 | 扬尘污染防治措施费 | 770 | 10 | 77
楼地面工程
1 | 安全文明施工费 | 46738 | 3.68 | 1720
2 | 其他总价措施费 | 46738 | 0.35 | 164
3 | 扬尘污染防治措施费 | 1720 | 10 | 172
其他一般土建
1 | 安全文明施工费 | 32297 | 3.68 | 1189
2 | 其他总价措施费 | 32297 | 0.35 | 113
3 | 扬尘污染防治措施费 | 1189 | 10 | 119
门窗工程
1 | 安全文明施工费 | 55738 | 3.68 | 2051
2 | 其他总价措施费 | 55738 | 0.35 | 195
3 | 扬尘污染防治措施费 | 2051 | 10 | 205
装配式建筑工程
总价措施项目清单与计价审核表
工程名称：2025年龙岩苏坂材料应急仓库建设及公司月山基地综合楼4层、大地停车区A区公厕修缮工程协作队伍选择 |  |  |  | 第3页 共6页
序号 | 项 目 名 称 | 计 算 基 础 (元) | 费 率(%) | 金 额(元)
钢结构
1 | 安全文明施工费 | 111400 | 3.68 | 4100
2 | 其他总价措施费 | 111400 | 0.35 | 390
3 | 扬尘污染防治措施费 | 4100 | 10 | 410
其他构件
1 | 安全文明施工费 | 109373 | 3.68 | 4025
2 | 其他总价措施费 | 109373 | 0.35 | 383
3 | 扬尘污染防治措施费 | 4025 | 10 | 403
苏坂2#仓库2
房屋建筑与装饰工程
土石方
1 | 安全文明施工费 | 6002 | 3.68 | 221
2 | 其他总价措施费 | 6002 | 0.35 | 21
3 | 扬尘污染防治措施费 | 221 | 10 | 22
混凝土工程
1 | 安全文明施工费 | 48575 | 3.68 | 1788
2 | 其他总价措施费 | 48575 | 0.35 | 170
3 | 扬尘污染防治措施费 | 1788 | 10 | 179
砌体工程
1 | 安全文明施工费 | 26428 | 3.68 | 973
2 | 其他总价措施费 | 26428 | 0.35 | 92
3 | 扬尘污染防治措施费 | 973 | 10 | 97
内墙面工程
1 | 安全文明施工费 | 5148 | 3.68 | 189
2 | 其他总价措施费 | 5148 | 0.35 | 18
3 | 扬尘污染防治措施费 | 189 | 10 | 19
外墙面工程
1 | 安全文明施工费 | 20976 | 3.68 | 772
2 | 其他总价措施费 | 20976 | 0.35 | 73
3 | 扬尘污染防治措施费 | 772 | 10 | 77
钢筋工程
1 | 安全文明施工费 | 20935 | 3.68 | 770
2 | 其他总价措施费 | 20935 | 0.35 | 73
3 | 扬尘污染防治措施费 | 770 | 10 | 77
楼地面工程
1 | 安全文明施工费 | 46738 | 3.68 | 1720
2 | 其他总价措施费 | 46738 | 0.35 | 164
3 | 扬尘污染防治措施费 | 1720 | 10 | 172
其他一般土建
1 | 安全文明施工费 | 32297 | 3.68 | 1189
2 | 其他总价措施费 | 32297 | 0.35 | 113
3 | 扬尘污染防治措施费 | 1189 | 10 | 119
门窗工程
总价措施项目清单与计价审核表
工程名称：2025年龙岩苏坂材料应急仓库建设及公司月山基地综合楼4层、大地停车区A区公厕修缮工程协作队伍选择 |  |  |  | 第4页 共6页
序号 | 项 目 名 称 | 计 算 基 础 (元) | 费 率(%) | 金 额(元)
1 | 安全文明施工费 | 55738 | 3.68 | 2051
2 | 其他总价措施费 | 55738 | 0.35 | 195
3 | 扬尘污染防治措施费 | 2051 | 10 | 205
装配式建筑工程
钢结构
1 | 安全文明施工费 | 111400 | 3.68 | 4100
2 | 其他总价措施费 | 111400 | 0.35 | 390
3 | 扬尘污染防治措施费 | 4100 | 10 | 410
其他构件
1 | 安全文明施工费 | 109373 | 3.68 | 4025
2 | 其他总价措施费 | 109373 | 0.35 | 383
3 | 扬尘污染防治措施费 | 4025 | 10 | 403
苏坂室外总体
室外总体、
一般土建
1 | 安全文明施工费 | 183464 | 0.58 | 1064
2 | 其他总价措施费 | 183464 | 0.35 | 642
3 | 扬尘污染防治措施费 | 1064 | 10 | 106
苏坂安装工程
1#仓库安装工程
配电箱安装工程
1 | 安全文明施工费 | 2064 | 3.68 | 76
2 | 其他总价措施费 | 2064 | 0.35 | 7
3 | 扬尘污染防治措施费 | 76 | 10 | 8
配管配线工程
1 | 安全文明施工费 | 5201 | 3.68 | 191
2 | 其他总价措施费 | 5201 | 0.35 | 18
3 | 扬尘污染防治措施费 | 191 | 10 | 19
电气照明器具工程(含灯具与开关插座)
1 | 安全文明施工费 | 2729 | 3.68 | 100
2 | 其他总价措施费 | 2729 | 0.35 | 10
3 | 扬尘污染防治措施费 | 100 | 10 | 10
防雷接地工程
1 | 安全文明施工费 | 2718 | 3.68 | 100
2 | 其他总价措施费 | 2718 | 0.35 | 10
3 | 扬尘污染防治措施费 | 100 | 10 | 10
消防系统
1 | 安全文明施工费 | 696 | 3.68 | 26
2 | 其他总价措施费 | 696 | 0.35 | 2
3 | 扬尘污染防治措施费 | 26 | 10 | 3
2#仓库安装工程
配电箱安装工程
1 | 安全文明施工费 | 5272 | 3.68 | 194
总价措施项目清单与计价审核表
工程名称：2025年龙岩苏坂材料应急仓库建设及公司月山基地综合楼4层、大地停车区A区公厕修缮工程协作队伍选择 |  |  |  | 第5页 共6页
序号 | 项 目 名 称 | 计 算 基 础 (元) | 费 率(%) | 金 额(元)
2 | 其他总价措施费 | 5272 | 0.35 | 18
3 | 扬尘污染防治措施费 | 194 | 10 | 19
配管配线工程
1 | 安全文明施工费 | 11173 | 3.68 | 411
2 | 其他总价措施费 | 11173 | 0.35 | 39
3 | 扬尘污染防治措施费 | 411 | 10 | 41
电气照明器具工程(含灯具与开关插座)
1 | 安全文明施工费 | 4828 | 3.68 | 178
2 | 其他总价措施费 | 4828 | 0.35 | 17
3 | 扬尘污染防治措施费 | 178 | 10 | 18
防雷接地工程
1 | 安全文明施工费 | 5435 | 3.68 | 200
2 | 其他总价措施费 | 5435 | 0.35 | 19
3 | 扬尘污染防治措施费 | 200 | 10 | 20
消防系统
1 | 安全文明施工费 | 1739 | 3.68 | 64
2 | 其他总价措施费 | 1739 | 0.35 | 6
3 | 扬尘污染防治措施费 | 64 | 10 | 6
室外总体市政工程
室外强电工程
1 | 安全文明施工费 | 92823 | 0.58 | 538
2 | 其他总价措施费 | 92823 | 0.35 | 325
3 | 扬尘污染防治措施费 | 538 | 10 | 54
室外路灯照明工程
1 | 安全文明施工费 | 37286 | 0.58 | 216
2 | 其他总价措施费 | 37286 | 0.35 | 131
3 | 扬尘污染防治措施费 | 216 | 10 | 22
室外雨水
1 | 安全文明施工费 | 8813 | 0.58 | 51
2 | 其他总价措施费 | 8813 | 0.35 | 31
3 | 扬尘污染防治措施费 | 51 | 10 | 5
苏坂暂列金
暂列金
暂列金
1 | 安全文明施工费 | 0 | 3.68 | 0
2 | 其他总价措施费 | 0 | 0.35 | 0
3 | 扬尘污染防治措施费 | 0 | 10 | 0
龙岩公司月山基地综合楼第4层
4层装修工程
拆除工程
1 | 安全文明施工费 | 4140 | 0.48 | 20
2 | 其他总价措施费 | 4140 | 0.11 | 5
3 | 扬尘污染防治措施费 | 20 | 10 | 2
总价措施项目清单与计价审核表
工程名称：2025年龙岩苏坂材料应急仓库建设及公司月山基地综合楼4层、大地停车区A区公厕修缮工程协作队伍选择 |  |  |  | 第6页 共6页
序号 | 项 目 名 称 | 计 算 基 础 (元) | 费 率(%) | 金 额(元)
装饰工程
1 | 安全文明施工费 | 127749 | 0.48 | 613
2 | 其他总价措施费 | 127749 | 0.11 | 141
3 | 扬尘污染防治措施费 | 613 | 10 | 61
门窗
1 | 安全文明施工费 | 3985 | 0.48 | 19
2 | 其他总价措施费 | 3985 | 0.11 | 4
3 | 扬尘污染防治措施费 | 19 | 10 | 2
临时保护设施（工程量暂估）
1 | 安全文明施工费 | 4119 | 0.48 | 20
2 | 其他总价措施费 | 4119 | 0.11 | 5
3 | 扬尘污染防治措施费 | 20 | 10 | 2
4层安装工程
电气工程
1 | 安全文明施工费 | 11614 | 0.48 | 56
2 | 其他总价措施费 | 11614 | 0.11 | 13
3 | 扬尘污染防治措施费 | 56 | 10 | 6
弱电工程
1 | 安全文明施工费 | 5187 | 0.48 | 25
2 | 其他总价措施费 | 5187 | 0.11 | 6
3 | 扬尘污染防治措施费 | 25 | 10 | 3
空调工程
1 | 安全文明施工费 | 1135 | 0.48 | 5
2 | 其他总价措施费 | 1135 | 0.11 | 1
3 | 扬尘污染防治措施费 | 5 | 10 | 1
长深高速大地停车区A区公厕等
房屋建筑与装饰工程
一般土建
1 | 安全文明施工费 | 93910 | 0.48 | 451
2 | 其他总价措施费 | 93910 | 0.11 | 103
3 | 扬尘污染防治措施费 | 451 | 10 | 45
单项工程【人员费用】
现场负责人
人员费用
1 | 安全文明施工费 | 0 | 3.68 | 0
2 | 其他总价措施费 | 0 | 0.35 | 0
3 | 扬尘污染防治措施费 | 0 | 10 | 0
专职安全员
人员费用
1 | 安全文明施工费 | 0 | 3.68 | 0
2 | 其他总价措施费 | 0 | 0.35 | 0
3 | 扬尘污染防治措施费 | 0 | 10 | 0
合 计 |  |  |  | 69254

## 单价措施项目清单与计价审核表
单价措施项目清单与计价审核表
工程名称：2025年龙岩苏坂材料应急仓库建设及公司月山基地综合楼4层、大地停车区A区公厕修缮工程协作队伍选择 | [6 empty] | 第1页 共5页
序号 | 项目编码 | 项目名称 | 项目特征描述 | 计量单位 | 工程量 | 金 额(元)
[6 empty] | 综合单价 |  | 合价
苏坂1#仓库 | [8 empty] | 单项工程(17房屋建筑与装饰)
房屋建筑与装饰工程 | [8 empty] | 单位工程(17房屋建筑与装饰)
土石方 | [8 empty] | 分项工程(17房屋建筑与装饰)
1 | 011705001001 | 大型机械设备进出场及安拆 |  | 项 | 1 | 3175.58 |  | 3175.58
混凝土工程 | [8 empty] | 分项工程(17房屋建筑与装饰)
2 | 011702033001 | 垫层模板 | (1)构件类型:垫层 (2)支撑高度:3.6m以内 | m2 | 28.682 | 64.1 |  | 1838.52
3 | 011702001001 | 基础模板 | (1)基础类型:独立基础 | m2 | 66.24 | 63.57 |  | 4210.88
4 | 011702005001 | 基础梁模板 | (1)支撑高度:3.6m以内 (2)构件形状:矩形 | m2 | 104.89 | 53.98 |  | 5661.96
5 | 011702002001 | 柱模板 | (1)支撑高度:3.6m以内 (2)构件形状:矩形 | m2 | 25.27 | 66.95 |  | 1691.83
6 | 011702025001 | 其他现浇构件模板 | (1)构件类型:压顶模板 | m2 | 17.6 | 62.16 |  | 1094.02
7 | 011703001001 | 垂直运输 | (1)建筑物建筑类型及结构形式:钢结构 (2)建筑物檐口高度、层数:单层 6m | 项 | 1 | 3943.48 |  | 3943.48
8 | 011702003001 | 构造柱模板 |  | m2 | 17.92 | 85.39 |  | 1530.19
砌体工程 | [8 empty] | 分项工程(17房屋建筑与装饰)
9 | 011701003001 | 砌筑脚手架 | (1)1.5m | m2 | 92.7 | 3.77 |  | 349.48
内墙面工程 | [8 empty] | 分项工程(17房屋建筑与装饰)
外墙面工程 | [8 empty] | 分项工程(17房屋建筑与装饰)
钢筋工程 | [8 empty] | 分项工程(17房屋建筑与装饰)
楼地面工程 | [8 empty] | 分项工程(17房屋建筑与装饰)
其他一般土建 | [8 empty] | 分项工程(17房屋建筑与装饰)
门窗工程 | [8 empty] | 分项工程(17房屋建筑与装饰)
装配式建筑工程 | [8 empty] | 单位工程(17装配式建筑)
钢结构 | [8 empty] | 分项工程(17装配式建筑)
10 | 011702001002 | 基础模板 | (1)基础类型:独立基础 | m2 | 5.33 | 63.57 |  | 338.83
其他构件 | [8 empty] | 分项工程(17装配式建筑)
苏坂2#仓库1 | [8 empty] | 单项工程(17房屋建筑与装饰)
房屋建筑与装饰工程 | [8 empty] | 单位工程(17房屋建筑与装饰)
土石方 | [8 empty] | 分项工程(17房屋建筑与装饰)
混凝土工程 | [8 empty] | 分项工程(17房屋建筑与装饰)
11 | 011702033004 | 垫层模板 | (1)构件类型:垫层 (2)支撑高度:3.6m以内 | m2 | 28.682 | 64.1 |  | 1838.52
12 | 011702001019 | 基础模板 | (1)基础类型:独立基础 | m2 | 66.24 | 63.57 |  | 4210.88
13 | 011702005004 | 基础梁模板 | (1)支撑高度:3.6m以内 (2)构件形状:矩形 | m2 | 104.89 | 53.98 |  | 5661.96
单价措施项目清单与计价审核表
工程名称：2025年龙岩苏坂材料应急仓库建设及公司月山基地综合楼4层、大地停车区A区公厕修缮工程协作队伍选择 | [6 empty] | 第2页 共5页
序号 | 项目编码 | 项目名称 | 项目特征描述 | 计量单位 | 工程量 | 金 额(元)
[6 empty] | 综合单价 |  | 合价
14 | 011702002004 | 柱模板 | (1)支撑高度:3.6m以内 (2)构件形状:矩形 | m2 | 25.27 | 66.95 |  | 1691.83
15 | 011702025004 | 其他现浇构件模板 | (1)构件类型:压顶模板 | m2 | 17.6 | 62.16 |  | 1094.02
16 | 011703001004 | 垂直运输 | (1)建筑物建筑类型及结构形式:钢结构 (2)建筑物檐口高度、层数:单层 6m | 项 | 1 | 3943.48 |  | 3943.48
17 | 011702003004 | 构造柱模板 |  | m2 | 17.92 | 85.39 |  | 1530.19
砌体工程 | [8 empty] | 分项工程(17房屋建筑与装饰)
18 | 011701003003 | 砌筑脚手架 | (1)1.5m | m2 | 135.3 | 3.77 |  | 510.08
内墙面工程 | [8 empty] | 分项工程(17房屋建筑与装饰)
外墙面工程 | [8 empty] | 分项工程(17房屋建筑与装饰)
钢筋工程 | [8 empty] | 分项工程(17房屋建筑与装饰)
楼地面工程 | [8 empty] | 分项工程(17房屋建筑与装饰)
其他一般土建 | [8 empty] | 分项工程(17房屋建筑与装饰)
门窗工程 | [8 empty] | 分项工程(17房屋建筑与装饰)
装配式建筑工程 | [8 empty] | 单位工程(17装配式建筑)
钢结构 | [8 empty] | 分项工程(17装配式建筑)
19 | 011702001020 | 基础模板 | (1)基础类型:独立基础 | m2 | 5.33 | 63.57 |  | 338.83
其他构件 | [8 empty] | 分项工程(17装配式建筑)
苏坂2#仓库2 | [8 empty] | 单项工程(17房屋建筑与装饰)
房屋建筑与装饰工程 | [8 empty] | 单位工程(17房屋建筑与装饰)
土石方 | [8 empty] | 分项工程(17房屋建筑与装饰)
混凝土工程 | [8 empty] | 分项工程(17房屋建筑与装饰)
20 | 011702033003 | 垫层模板 | (1)构件类型:垫层 (2)支撑高度:3.6m以内 | m2 | 28.682 | 64.1 |  | 1838.52
21 | 011702001013 | 基础模板 | (1)基础类型:独立基础 | m2 | 66.24 | 63.57 |  | 4210.88
22 | 011702005003 | 基础梁模板 | (1)支撑高度:3.6m以内 (2)构件形状:矩形 | m2 | 104.89 | 53.98 |  | 5661.96
23 | 011702002003 | 柱模板 | (1)支撑高度:3.6m以内 (2)构件形状:矩形 | m2 | 25.27 | 66.95 |  | 1691.83
24 | 011702025003 | 其他现浇构件模板 | (1)构件类型:压顶模板 | m2 | 17.6 | 62.16 |  | 1094.02
25 | 011703001003 | 垂直运输 | (1)建筑物建筑类型及结构形式:钢结构 (2)建筑物檐口高度、层数:单层 6m | 项 | 1 | 3943.48 |  | 3943.48
26 | 011702003003 | 构造柱模板 |  | m2 | 17.92 | 85.39 |  | 1530.19
砌体工程 | [8 empty] | 分项工程(17房屋建筑与装饰)
27 | 011701003002 | 砌筑脚手架 | (1)1.5m | m2 | 135.3 | 3.77 |  | 510.08
内墙面工程 | [8 empty] | 分项工程(17房屋建筑与装饰)
单价措施项目清单与计价审核表
工程名称：2025年龙岩苏坂材料应急仓库建设及公司月山基地综合楼4层、大地停车区A区公厕修缮工程协作队伍选择 | [6 empty] | 第3页 共5页
序号 | 项目编码 | 项目名称 | 项目特征描述 | 计量单位 | 工程量 | 金 额(元)
[6 empty] | 综合单价 |  | 合价
外墙面工程 | [8 empty] | 分项工程(17房屋建筑与装饰)
钢筋工程 | [8 empty] | 分项工程(17房屋建筑与装饰)
楼地面工程 | [8 empty] | 分项工程(17房屋建筑与装饰)
其他一般土建 | [8 empty] | 分项工程(17房屋建筑与装饰)
门窗工程 | [8 empty] | 分项工程(17房屋建筑与装饰)
装配式建筑工程 | [8 empty] | 单位工程(17装配式建筑)
钢结构 | [8 empty] | 分项工程(17装配式建筑)
28 | 011702001014 | 基础模板 | (1)基础类型:独立基础 | m2 | 5.33 | 63.57 |  | 338.83
其他构件 | [8 empty] | 分项工程(17装配式建筑)
苏坂室外总体 | [8 empty] | 单项工程(17房屋建筑与装饰)
室外总体、 | [8 empty] | 单位工程(17房屋建筑与装饰)
一般土建 | [8 empty] | 分项工程(17房屋建筑与装饰)
苏坂安装工程 | [8 empty] | 单项工程(17房屋建筑与装饰)
1#仓库安装工程 | [8 empty] | 单位工程(17安装)
配电箱安装工程 | [8 empty] | 分项工程(17安装)
29 | 031301017021 | 脚手架搭拆 | (1)电气设备安装工程脚手架搭拆费 | 项 | 1 | 6.66 |  | 6.66
配管配线工程 | [8 empty] | 分项工程(17安装)
30 | 031301017022 | 脚手架搭拆 | (1)电气设备安装工程脚手架搭拆费 | 项 | 1 | 97.75 |  | 97.75
电气照明器具工程(含灯具与开关插座) | [8 empty] | 分项工程(17安装)
31 | 031301017023 | 脚手架搭拆 | (1)电气设备安装工程脚手架搭拆费 | 项 | 1 | 20.81 |  | 20.81
防雷接地工程 | [8 empty] | 分项工程(17安装)
32 | 031301017024 | 脚手架搭拆 | (1)电气设备安装工程脚手架搭拆费 | 项 | 1 | 96.71 |  | 96.71
消防系统 | [8 empty] | 分项工程(17安装)
33 | 031301017025 | 脚手架搭拆 | (1)给排水、采暖、燃气工程脚手架搭拆费 (2)消防工程脚手架搭拆费 | 项 | 1 | 0.63 |  | 0.63
2#仓库安装工程 | [8 empty] | 单位工程(17安装)
配电箱安装工程 | [8 empty] | 分项工程(17安装)
34 | 031301017026 | 脚手架搭拆 | (1)电气设备安装工程脚手架搭拆费 | 项 | 1 | 13.33 |  | 13.33
配管配线工程 | [8 empty] | 分项工程(17安装)
35 | 031301017027 | 脚手架搭拆 | (1)电气设备安装工程脚手架搭拆费 | 项 | 1 | 212.71 |  | 212.71
电气照明器具工程(含灯具与开关插座) | [8 empty] | 分项工程(17安装)
36 | 031301017028 | 脚手架搭拆 | (1)电气设备安装工程脚手架搭拆费 | 项 | 1 | 42.1 |  | 42.1
防雷接地工程 | [8 empty] | 分项工程(17安装)
37 | 031301017029 | 脚手架搭拆 | (1)电气设备安装工程脚手架搭拆费 | 项 | 1 | 193.42 |  | 193.42
单价措施项目清单与计价审核表
工程名称：2025年龙岩苏坂材料应急仓库建设及公司月山基地综合楼4层、大地停车区A区公厕修缮工程协作队伍选择 | [6 empty] | 第4页 共5页
序号 | 项目编码 | 项目名称 | 项目特征描述 | 计量单位 | 工程量 | 金 额(元)
[6 empty] | 综合单价 |  | 合价
消防系统 | [8 empty] | 分项工程(17安装)
38 | 031301017030 | 脚手架搭拆 | (1)给排水、采暖、燃气工程脚手架搭拆费 (2)消防工程脚手架搭拆费 | 项 | 1 | 1.56 |  | 1.56
室外总体市政工程 | [8 empty] | 单位工程(17房屋建筑与装饰)
室外强电工程 | [8 empty] | 分项工程(17房屋建筑与装饰)
室外路灯照明工程 | [8 empty] | 分项工程(17房屋建筑与装饰)
室外雨水 | [8 empty] | 分项工程(17房屋建筑与装饰)
苏坂暂列金 | [8 empty] | 单项工程(17房屋建筑与装饰)
暂列金 | [8 empty] | 单位工程(17房屋建筑与装饰)
暂列金 | [8 empty] | 分项工程(17房屋建筑与装饰)
龙岩公司月山基地综合楼第4层 | [8 empty] | 单项工程(17房屋建筑与装饰)
4层装修工程 | [8 empty] | 单位工程(17房屋建筑与装饰)
拆除工程 | [8 empty] | 分项工程(17房屋建筑与装饰)
装饰工程 | [8 empty] | 分项工程(17房屋建筑与装饰)
39 | 011701006001 | 满堂装饰脚手架 | (1)天棚和墙面 (2)5m | m2 | 103.1 | 11.37 |  | 1172.25
门窗 | [8 empty] | 分项工程(17房屋建筑与装饰)
临时保护设施（工程量暂估） | [8 empty] | 分项工程(17房屋建筑与装饰)
40 | 081311005007 | 地上、地下设施、建筑物的临时保护设施 | (1)地面 旧地毯保护 | m2 | 150 | 8.81 |  | 1321.5
41 | 081311005008 | 地上、地下设施、建筑物的临时保护设施 | (1)墙柱面成品、电梯内保护 (旧地毯) | m2 | 13 | 10.9 |  | 141.7
42 | 081311005009 | 地上、地下设施、建筑物的临时保护设施 | (1)墙柱面成品、电梯内细木工板保护 | m2 | 43 | 61.76 |  | 2655.68
4层安装工程 | [8 empty] | 单位工程(17安装)
电气工程 | [8 empty] | 分项工程(17安装)
43 | 031301017037 | 脚手架搭拆 | (1)电气设备安装工程脚手架搭拆费 (2)给排水、采暖、燃气工程脚手架搭拆费 | 项 | 1 | 208.29 |  | 208.29
弱电工程 | [8 empty] | 分项工程(17安装)
44 | 031301017038 | 脚手架搭拆 | (1)电气设备安装工程脚手架搭拆费 (2)给排水、采暖、燃气工程脚手架搭拆费 | 项 | 1 | 33.7 |  | 33.7
空调工程 | [8 empty] | 分项工程(17安装)
45 | 031301017039 | 脚手架搭拆 | (1)电气设备安装工程脚手架搭拆费 (2)通风空调脚手架搭拆费 (3)给排水、采暖、燃气工程脚手架搭拆费 (4)绝热工程脚手架搭拆费 | 项 | 1 | 48.87 |  | 48.87
单价措施项目清单与计价审核表
工程名称：2025年龙岩苏坂材料应急仓库建设及公司月山基地综合楼4层、大地停车区A区公厕修缮工程协作队伍选择 | [6 empty] | 第5页 共5页
序号 | 项目编码 | 项目名称 | 项目特征描述 | 计量单位 | 工程量 | 金 额(元)
[6 empty] | 综合单价 |  | 合价
长深高速大地停车区A区公厕等 | [8 empty] | 单项工程(17房屋建筑与装饰)
房屋建筑与装饰工程 | [8 empty] | 单位工程(17房屋建筑与装饰)
一般土建 | [8 empty] | 分项工程(17房屋建筑与装饰)
46 | 011702008001 | 圈梁模板 |  | m2 | 7.2 | 63.41 |  | 456.55
47 | 01BC015 | 临时厕所租赁 | (1)按市场价每天每套10元，租赁天数暂按30天计算，结算按实调整 (2)进场费1次，平板拖车1台班 (3)出场费1次，平板拖车1台班 (4)上下车搬运，平衡重式叉车2台班 | 座 | 5 | 1061.27 |  | 5306.35
单项工程【人员费用】 | [8 empty] | 单项工程(17房屋建筑与装饰)
现场负责人 | [8 empty] | 单位工程(17房屋建筑与装饰)
人员费用 | [8 empty] | 分项工程(17房屋建筑与装饰)
专职安全员 | [8 empty] | 单位工程(17房屋建筑与装饰)
人员费用 | [8 empty] | 分项工程(17房屋建筑与装饰)
合 计 | [7 empty] | 77504.92

## 单价措施项目清单与计价审核表(含定额)
单价措施项目清单与计价审核表
工程名称：2025年龙岩苏坂材料应急仓库建设及公司月山基地综合楼4层、大地停车区A区公厕修缮工程协作队伍选择 | [6 empty] | 第1页 共7页
序号 | 项目编码 | 项目名称 | 项目特征描述 | 计量单位 | 工程量 | 金 额(元)
[6 empty] | 综合单价 |  | 合价
苏坂1#仓库 | [8 empty] | 单项工程(17房屋建筑与装饰)
房屋建筑与装饰工程 | [8 empty] | 单位工程(17房屋建筑与装饰)
土石方 | [8 empty] | 分项工程(17房屋建筑与装饰)
1 | 011705001001 | 大型机械设备进出场及安拆 |  | 项 | 1 | 3175.58 |  | 3175.58
1.1 | 10117123 | 履带式单斗挖掘机进出场费(1m3以内) |  | 台次 | 1 | 1706.83 |  | 1706.83
1.2 | 10117167 | 压路机(进出场费) |  | 台次 | 1 | 1468.75 |  | 1468.75
混凝土工程 | [8 empty] | 分项工程(17房屋建筑与装饰)
2 | 011702033001 | 垫层模板 | (1)构件类型:垫层 (2)支撑高度:3.6m以内 | m2 | 28.682 | 64.1 |  | 1838.52
2.1 | 10117035 | 现浇混凝土胶合板模板(垫层) |  | m2 | 28.682 | 64.1 |  | 1838.52
3 | 011702001001 | 基础模板 | (1)基础类型:独立基础 | m2 | 66.24 | 63.57 |  | 4210.88
3.1 | 10117037 | 现浇混凝土胶合板模板(独立基础) |  | m2 | 66.24 | 63.57 |  | 4210.88
4 | 011702005001 | 基础梁模板 | (1)支撑高度:3.6m以内 (2)构件形状:矩形 | m2 | 104.89 | 53.98 |  | 5661.96
4.1 | 10117041 | 现浇混凝土胶合板模板(无底模基础梁、地圈梁) |  | m2 | 104.89 | 53.98 |  | 5661.96
5 | 011702002001 | 柱模板 | (1)支撑高度:3.6m以内 (2)构件形状:矩形 | m2 | 25.27 | 66.95 |  | 1691.83
5.1 | 10117045 | 现浇混凝土胶合板模板(独立矩形柱) |  | m2 | 25.27 | 66.95 |  | 1691.83
6 | 011702025001 | 其他现浇构件模板 | (1)构件类型:压顶模板 | m2 | 17.6 | 62.16 |  | 1094.02
6.1 | 10117070 | 现浇混凝土胶合板模板(压顶) |  | m2 | 17.6 | 62.16 |  | 1094.02
7 | 011703001001 | 垂直运输 | (1)建筑物建筑类型及结构形式:钢结构 (2)建筑物檐口高度、层数:单层 6m | 项 | 1 | 3943.48 |  | 3943.48
7.1 | 10117101 | 垂直运输工程(垂直运输费 单层) |  | m2 | 311 | 12.68 |  | 3943.48
8 | 011702003001 | 构造柱模板 |  | m2 | 17.92 | 85.39 |  | 1530.19
8.1 | 10117048 | 现浇混凝土胶合板模板(构造柱) |  | m2 | 17.92 | 85.39 |  | 1530.19
砌体工程 | [8 empty] | 分项工程(17房屋建筑与装饰)
9 | 011701003001 | 砌筑脚手架 | (1)1.5m | m2 | 92.7 | 3.77 |  | 349.48
9.1 | 10117017 | 砌筑脚手架(里脚手架) |  | m2 | 92.7 | 3.77 |  | 349.48
内墙面工程 | [8 empty] | 分项工程(17房屋建筑与装饰)
外墙面工程 | [8 empty] | 分项工程(17房屋建筑与装饰)
钢筋工程 | [8 empty] | 分项工程(17房屋建筑与装饰)
单价措施项目清单与计价审核表
工程名称：2025年龙岩苏坂材料应急仓库建设及公司月山基地综合楼4层、大地停车区A区公厕修缮工程协作队伍选择 | [6 empty] | 第2页 共7页
序号 | 项目编码 | 项目名称 | 项目特征描述 | 计量单位 | 工程量 | 金 额(元)
[6 empty] | 综合单价 |  | 合价
楼地面工程 | [8 empty] | 分项工程(17房屋建筑与装饰)
其他一般土建 | [8 empty] | 分项工程(17房屋建筑与装饰)
门窗工程 | [8 empty] | 分项工程(17房屋建筑与装饰)
装配式建筑工程 | [8 empty] | 单位工程(17装配式建筑)
钢结构 | [8 empty] | 分项工程(17装配式建筑)
10 | 011702001002 | 基础模板 | (1)基础类型:独立基础 | m2 | 5.33 | 63.57 |  | 338.83
10.1 | 10117037 | 现浇混凝土胶合板模板(独立基础) |  | m2 | 5.33 | 63.57 |  | 338.83
其他构件 | [8 empty] | 分项工程(17装配式建筑)
苏坂2#仓库1 | [8 empty] | 单项工程(17房屋建筑与装饰)
房屋建筑与装饰工程 | [8 empty] | 单位工程(17房屋建筑与装饰)
土石方 | [8 empty] | 分项工程(17房屋建筑与装饰)
混凝土工程 | [8 empty] | 分项工程(17房屋建筑与装饰)
11 | 011702033004 | 垫层模板 | (1)构件类型:垫层 (2)支撑高度:3.6m以内 | m2 | 28.682 | 64.1 |  | 1838.52
11.1 | 10117035 | 现浇混凝土胶合板模板(垫层) |  | m2 | 28.682 | 64.1 |  | 1838.52
12 | 011702001019 | 基础模板 | (1)基础类型:独立基础 | m2 | 66.24 | 63.57 |  | 4210.88
12.1 | 10117037 | 现浇混凝土胶合板模板(独立基础) |  | m2 | 66.24 | 63.57 |  | 4210.88
13 | 011702005004 | 基础梁模板 | (1)支撑高度:3.6m以内 (2)构件形状:矩形 | m2 | 104.89 | 53.98 |  | 5661.96
13.1 | 10117041 | 现浇混凝土胶合板模板(无底模基础梁、地圈梁) |  | m2 | 104.89 | 53.98 |  | 5661.96
14 | 011702002004 | 柱模板 | (1)支撑高度:3.6m以内 (2)构件形状:矩形 | m2 | 25.27 | 66.95 |  | 1691.83
14.1 | 10117045 | 现浇混凝土胶合板模板(独立矩形柱) |  | m2 | 25.27 | 66.95 |  | 1691.83
15 | 011702025004 | 其他现浇构件模板 | (1)构件类型:压顶模板 | m2 | 17.6 | 62.16 |  | 1094.02
15.1 | 10117070 | 现浇混凝土胶合板模板(压顶) |  | m2 | 17.6 | 62.16 |  | 1094.02
16 | 011703001004 | 垂直运输 | (1)建筑物建筑类型及结构形式:钢结构 (2)建筑物檐口高度、层数:单层 6m | 项 | 1 | 3943.48 |  | 3943.48
16.1 | 10117101 | 垂直运输工程(垂直运输费 单层) |  | m2 | 311 | 12.68 |  | 3943.48
17 | 011702003004 | 构造柱模板 |  | m2 | 17.92 | 85.39 |  | 1530.19
17.1 | 10117048 | 现浇混凝土胶合板模板(构造柱) |  | m2 | 17.92 | 85.39 |  | 1530.19
单价措施项目清单与计价审核表
工程名称：2025年龙岩苏坂材料应急仓库建设及公司月山基地综合楼4层、大地停车区A区公厕修缮工程协作队伍选择 | [6 empty] | 第3页 共7页
序号 | 项目编码 | 项目名称 | 项目特征描述 | 计量单位 | 工程量 | 金 额(元)
[6 empty] | 综合单价 |  | 合价
砌体工程 | [8 empty] | 分项工程(17房屋建筑与装饰)
18 | 011701003003 | 砌筑脚手架 | (1)1.5m | m2 | 135.3 | 3.77 |  | 510.08
18.1 | 10117017 | 砌筑脚手架(里脚手架) |  | m2 | 135.3 | 3.77 |  | 510.08
内墙面工程 | [8 empty] | 分项工程(17房屋建筑与装饰)
外墙面工程 | [8 empty] | 分项工程(17房屋建筑与装饰)
钢筋工程 | [8 empty] | 分项工程(17房屋建筑与装饰)
楼地面工程 | [8 empty] | 分项工程(17房屋建筑与装饰)
其他一般土建 | [8 empty] | 分项工程(17房屋建筑与装饰)
门窗工程 | [8 empty] | 分项工程(17房屋建筑与装饰)
装配式建筑工程 | [8 empty] | 单位工程(17装配式建筑)
钢结构 | [8 empty] | 分项工程(17装配式建筑)
19 | 011702001020 | 基础模板 | (1)基础类型:独立基础 | m2 | 5.33 | 63.57 |  | 338.83
19.1 | 10117037 | 现浇混凝土胶合板模板(独立基础) |  | m2 | 5.33 | 63.57 |  | 338.83
其他构件 | [8 empty] | 分项工程(17装配式建筑)
苏坂2#仓库2 | [8 empty] | 单项工程(17房屋建筑与装饰)
房屋建筑与装饰工程 | [8 empty] | 单位工程(17房屋建筑与装饰)
土石方 | [8 empty] | 分项工程(17房屋建筑与装饰)
混凝土工程 | [8 empty] | 分项工程(17房屋建筑与装饰)
20 | 011702033003 | 垫层模板 | (1)构件类型:垫层 (2)支撑高度:3.6m以内 | m2 | 28.682 | 64.1 |  | 1838.52
20.1 | 10117035 | 现浇混凝土胶合板模板(垫层) |  | m2 | 28.682 | 64.1 |  | 1838.52
21 | 011702001013 | 基础模板 | (1)基础类型:独立基础 | m2 | 66.24 | 63.57 |  | 4210.88
21.1 | 10117037 | 现浇混凝土胶合板模板(独立基础) |  | m2 | 66.24 | 63.57 |  | 4210.88
22 | 011702005003 | 基础梁模板 | (1)支撑高度:3.6m以内 (2)构件形状:矩形 | m2 | 104.89 | 53.98 |  | 5661.96
22.1 | 10117041 | 现浇混凝土胶合板模板(无底模基础梁、地圈梁) |  | m2 | 104.89 | 53.98 |  | 5661.96
23 | 011702002003 | 柱模板 | (1)支撑高度:3.6m以内 (2)构件形状:矩形 | m2 | 25.27 | 66.95 |  | 1691.83
23.1 | 10117045 | 现浇混凝土胶合板模板(独立矩形柱) |  | m2 | 25.27 | 66.95 |  | 1691.83
24 | 011702025003 | 其他现浇构件模板 | (1)构件类型:压顶模板 | m2 | 17.6 | 62.16 |  | 1094.02
24.1 | 10117070 | 现浇混凝土胶合板模板(压顶) |  | m2 | 17.6 | 62.16 |  | 1094.02
25 | 011703001003 | 垂直运输 | (1)建筑物建筑类型及结构形式:钢结构 (2)建筑物檐口高度、层数:单层 6 | 项 | 1 | 3943.48 |  | 3943.48
单价措施项目清单与计价审核表
工程名称：2025年龙岩苏坂材料应急仓库建设及公司月山基地综合楼4层、大地停车区A区公厕修缮工程协作队伍选择 | [6 empty] | 第4页 共7页
序号 | 项目编码 | 项目名称 | 项目特征描述 | 计量单位 | 工程量 | 金 额(元)
[6 empty] | 综合单价 |  | 合价
m
25.1 | 10117101 | 垂直运输工程(垂直运输费 单层) |  | m2 | 311 | 12.68 |  | 3943.48
26 | 011702003003 | 构造柱模板 |  | m2 | 17.92 | 85.39 |  | 1530.19
26.1 | 10117048 | 现浇混凝土胶合板模板(构造柱) |  | m2 | 17.92 | 85.39 |  | 1530.19
砌体工程 | [8 empty] | 分项工程(17房屋建筑与装饰)
27 | 011701003002 | 砌筑脚手架 | (1)1.5m | m2 | 135.3 | 3.77 |  | 510.08
27.1 | 10117017 | 砌筑脚手架(里脚手架) |  | m2 | 135.3 | 3.77 |  | 510.08
内墙面工程 | [8 empty] | 分项工程(17房屋建筑与装饰)
外墙面工程 | [8 empty] | 分项工程(17房屋建筑与装饰)
钢筋工程 | [8 empty] | 分项工程(17房屋建筑与装饰)
楼地面工程 | [8 empty] | 分项工程(17房屋建筑与装饰)
其他一般土建 | [8 empty] | 分项工程(17房屋建筑与装饰)
门窗工程 | [8 empty] | 分项工程(17房屋建筑与装饰)
装配式建筑工程 | [8 empty] | 单位工程(17装配式建筑)
钢结构 | [8 empty] | 分项工程(17装配式建筑)
28 | 011702001014 | 基础模板 | (1)基础类型:独立基础 | m2 | 5.33 | 63.57 |  | 338.83
28.1 | 10117037 | 现浇混凝土胶合板模板(独立基础) |  | m2 | 5.33 | 63.57 |  | 338.83
其他构件 | [8 empty] | 分项工程(17装配式建筑)
苏坂室外总体 | [8 empty] | 单项工程(17房屋建筑与装饰)
室外总体、 | [8 empty] | 单位工程(17房屋建筑与装饰)
一般土建 | [8 empty] | 分项工程(17房屋建筑与装饰)
苏坂安装工程 | [8 empty] | 单项工程(17房屋建筑与装饰)
1#仓库安装工程 | [8 empty] | 单位工程(17安装)
配电箱安装工程 | [8 empty] | 分项工程(17安装)
29 | 031301017021 | 脚手架搭拆 | (1)电气设备安装工程脚手架搭拆费 | 项 | 1 | 6.66 |  | 6.66
29.1 | BJ-4 | 电气设备安装工程脚手架搭拆费 |  | 元 | 5.418 | 1.23 |  | 6.66
配管配线工程 | [8 empty] | 分项工程(17安装)
30 | 031301017022 | 脚手架搭拆 | (1)电气设备安装工程脚手架搭拆费 | 项 | 1 | 97.75 |  | 97.75
30.1 | BJ-4 | 电气设备安装工程脚手架搭拆费 |  | 元 | 79.469 | 1.23 |  | 97.75
电气照明器具工程(含灯具与开关插座) | [8 empty] | 分项工程(17安装)
31 | 031301017023 | 脚手架搭拆 | (1)电气设备安装工程脚手架搭拆费 | 项 | 1 | 20.81 |  | 20.81
31.1 | BJ-4 | 电气设备安装工程脚手架搭拆费 |  | 元 | 16.921 | 1.23 |  | 20.81
防雷接地工程 | [8 empty] | 分项工程(17安装)
单价措施项目清单与计价审核表
工程名称：2025年龙岩苏坂材料应急仓库建设及公司月山基地综合楼4层、大地停车区A区公厕修缮工程协作队伍选择 | [6 empty] | 第5页 共7页
序号 | 项目编码 | 项目名称 | 项目特征描述 | 计量单位 | 工程量 | 金 额(元)
[6 empty] | 综合单价 |  | 合价
32 | 031301017024 | 脚手架搭拆 | (1)电气设备安装工程脚手架搭拆费 | 项 | 1 | 96.71 |  | 96.71
32.1 | BJ-4 | 电气设备安装工程脚手架搭拆费 |  | 元 | 78.624 | 1.23 |  | 96.71
消防系统 | [8 empty] | 分项工程(17安装)
33 | 031301017025 | 脚手架搭拆 | (1)给排水、采暖、燃气工程脚手架搭拆费 (2)消防工程脚手架搭拆费 | 项 | 1 | 0.63 |  | 0.63
33.1 | BJ-9 | 消防工程脚手架搭拆费 |  | 元 | 0.509 | 1.23 |  | 0.63
2#仓库安装工程 | [8 empty] | 单位工程(17安装)
配电箱安装工程 | [8 empty] | 分项工程(17安装)
34 | 031301017026 | 脚手架搭拆 | (1)电气设备安装工程脚手架搭拆费 | 项 | 1 | 13.33 |  | 13.33
34.1 | BJ-4 | 电气设备安装工程脚手架搭拆费 |  | 元 | 10.836 | 1.23 |  | 13.33
配管配线工程 | [8 empty] | 分项工程(17安装)
35 | 031301017027 | 脚手架搭拆 | (1)电气设备安装工程脚手架搭拆费 | 项 | 1 | 212.71 |  | 212.71
35.1 | BJ-4 | 电气设备安装工程脚手架搭拆费 |  | 元 | 172.933 | 1.23 |  | 212.71
电气照明器具工程(含灯具与开关插座) | [8 empty] | 分项工程(17安装)
36 | 031301017028 | 脚手架搭拆 | (1)电气设备安装工程脚手架搭拆费 | 项 | 1 | 42.1 |  | 42.1
36.1 | BJ-4 | 电气设备安装工程脚手架搭拆费 |  | 元 | 34.23 | 1.23 |  | 42.1
防雷接地工程 | [8 empty] | 分项工程(17安装)
37 | 031301017029 | 脚手架搭拆 | (1)电气设备安装工程脚手架搭拆费 | 项 | 1 | 193.42 |  | 193.42
37.1 | BJ-4 | 电气设备安装工程脚手架搭拆费 |  | 元 | 157.248 | 1.23 |  | 193.42
消防系统 | [8 empty] | 分项工程(17安装)
38 | 031301017030 | 脚手架搭拆 | (1)给排水、采暖、燃气工程脚手架搭拆费 (2)消防工程脚手架搭拆费 | 项 | 1 | 1.56 |  | 1.56
38.1 | BJ-9 | 消防工程脚手架搭拆费 |  | 元 | 1.271 | 1.23 |  | 1.56
室外总体市政工程 | [8 empty] | 单位工程(17房屋建筑与装饰)
室外强电工程 | [8 empty] | 分项工程(17房屋建筑与装饰)
室外路灯照明工程 | [8 empty] | 分项工程(17房屋建筑与装饰)
室外雨水 | [8 empty] | 分项工程(17房屋建筑与装饰)
苏坂暂列金 | [8 empty] | 单项工程(17房屋建筑与装饰)
单价措施项目清单与计价审核表
工程名称：2025年龙岩苏坂材料应急仓库建设及公司月山基地综合楼4层、大地停车区A区公厕修缮工程协作队伍选择 | [6 empty] | 第6页 共7页
序号 | 项目编码 | 项目名称 | 项目特征描述 | 计量单位 | 工程量 | 金 额(元)
[6 empty] | 综合单价 |  | 合价
暂列金 | [8 empty] | 单位工程(17房屋建筑与装饰)
暂列金 | [8 empty] | 分项工程(17房屋建筑与装饰)
龙岩公司月山基地综合楼第4层 | [8 empty] | 单项工程(17房屋建筑与装饰)
4层装修工程 | [8 empty] | 单位工程(17房屋建筑与装饰)
拆除工程 | [8 empty] | 分项工程(17房屋建筑与装饰)
装饰工程 | [8 empty] | 分项工程(17房屋建筑与装饰)
39 | 011701006001 | 满堂装饰脚手架 | (1)天棚和墙面 (2)5m | m2 | 103.1 | 11.37 |  | 1172.25
39.1 | 10117019 | 装修脚手架(装修满堂脚手架 基本层3.6m-5.2m) |  | m2 | 103.1 | 11.37 |  | 1172.25
门窗 | [8 empty] | 分项工程(17房屋建筑与装饰)
临时保护设施（工程量暂估） | [8 empty] | 分项工程(17房屋建筑与装饰)
40 | 081311005007 | 地上、地下设施、建筑物的临时保护设施 | (1)地面 旧地毯保护 | m2 | 150 | 8.81 |  | 1321.5
40.1 | 10117215 | 地上、地下设施、建筑物的临时保护设施(地面 旧地毯保护) |  | m2 | 150 | 8.81 |  | 1321.5
41 | 081311005008 | 地上、地下设施、建筑物的临时保护设施 | (1)墙柱面成品、电梯内保护 (旧地毯) | m2 | 13 | 10.9 |  | 141.7
41.1 | 10117217 | 地上、地下设施、建筑物的临时保护设施(墙柱面成品、电梯内保护 (旧地毯) φ150-300mm) |  | m2 | 13 | 10.9 |  | 141.7
42 | 081311005009 | 地上、地下设施、建筑物的临时保护设施 | (1)墙柱面成品、电梯内细木工板保护 | m2 | 43 | 61.76 |  | 2655.68
42.1 | 10117218 | 地上、地下设施、建筑物的临时保护设施(墙柱面成品、电梯内细木工板保护) |  | m2 | 43 | 61.76 |  | 2655.68
4层安装工程 | [8 empty] | 单位工程(17安装)
电气工程 | [8 empty] | 分项工程(17安装)
43 | 031301017037 | 脚手架搭拆 | (1)电气设备安装工程脚手架搭拆费 (2)给排水、采暖、燃气工程脚手架搭拆费 | 项 | 1 | 208.29 |  | 208.29
43.1 | BJ-4 | 电气设备安装工程脚手架搭拆费 |  | 元 | 147.797 | 1.28 |  | 189.18
43.2 | BJ-10 | 给排水、采暖、燃气工程脚手架搭拆费 |  | 元 | 14.931 | 1.28 |  | 19.11
弱电工程 | [8 empty] | 分项工程(17安装)
44 | 031301017038 | 脚手架搭拆 | (1)电气设备安装工程脚手架搭拆费 (2)给排水、采暖、燃气工程脚手架搭拆费 | 项 | 1 | 33.7 |  | 33.7
44.1 | BJ-4 | 电气设备安装工程脚手架搭拆费 |  | 元 | 26.331 | 1.28 |  | 33.7
单价措施项目清单与计价审核表
工程名称：2025年龙岩苏坂材料应急仓库建设及公司月山基地综合楼4层、大地停车区A区公厕修缮工程协作队伍选择 | [6 empty] | 第7页 共7页
序号 | 项目编码 | 项目名称 | 项目特征描述 | 计量单位 | 工程量 | 金 额(元)
[6 empty] | 综合单价 |  | 合价
空调工程 | [8 empty] | 分项工程(17安装)
45 | 031301017039 | 脚手架搭拆 | (1)电气设备安装工程脚手架搭拆费 (2)通风空调脚手架搭拆费 (3)给排水、采暖、燃气工程脚手架搭拆费 (4)绝热工程脚手架搭拆费 | 项 | 1 | 48.87 |  | 48.87
45.1 | BJ-7 | 通风空调脚手架搭拆费 |  | 元 | 38.182 | 1.28 |  | 48.87
长深高速大地停车区A区公厕等 | [8 empty] | 单项工程(17房屋建筑与装饰)
房屋建筑与装饰工程 | [8 empty] | 单位工程(17房屋建筑与装饰)
一般土建 | [8 empty] | 分项工程(17房屋建筑与装饰)
46 | 011702008001 | 圈梁模板 |  | m2 | 7.2 | 63.41 |  | 456.55
46.1 | 10117051 | 现浇混凝土胶合板模板(圈梁) |  | m2 | 7.2 | 63.41 |  | 456.55
47 | 01BC015 | 临时厕所租赁 | (1)按市场价每天每套10元，租赁天数暂按30天计算，结算按实调整 (2)进场费1次，平板拖车1台班 (3)出场费1次，平板拖车1台班 (4)上下车搬运，平衡重式叉车2台班 | 座 | 5 | 1061.27 |  | 5306.35
47.1 | 01B001T | 租赁零时厕所 |  | 座 | 5 | 380.2 |  | 1901
47.2 | BC01002T | 进场费 |  | 次 | 1 | 1408.79 |  | 1408.79
47.3 | BC01002T | 出场费 |  | 次 | 1 | 1408.79 |  | 1408.79
47.4 | 40107043T | 平衡重式叉车 |  | 台班 | 2 | 293.89 |  | 587.78
单项工程【人员费用】 | [8 empty] | 单项工程(17房屋建筑与装饰)
现场负责人 | [8 empty] | 单位工程(17房屋建筑与装饰)
人员费用 | [8 empty] | 分项工程(17房屋建筑与装饰)
专职安全员 | [8 empty] | 单位工程(17房屋建筑与装饰)
人员费用 | [8 empty] | 分项工程(17房屋建筑与装饰)
合 计 | [7 empty] | 77504.92

## 其他项目清单与计价汇总表
其他项目清单与计价汇总表
工程名称：2025年龙岩苏坂材料应急仓库建设及公司月山基地综合楼4层、大地停车区A区公厕修缮工程协作队伍选择 |  |  | 第1页 共1页
序号 | 项 目 名 称 | 金额(元) | 备注
1 | 暂列金额 | 112773
2 | 专业工程暂估价 | 65400
2.1 | 人员费用（现场负责人） | 32700 | 不含税单价7500元/（人*月），数量暂定1人，4个月，且此项为固定项，不参与竞争性报价
2.2 | 人员费用（专职安全员） | 32700 | 不含税单价7500元/（人*月），数量暂定1人，4个月，且此项为固定项，不参与竞争性报价
3 | 总承包服务费
合 计 |  | 178173 | ——