## 控制价
封3
工程量清单
工 程 名 称: | 2025年福泉所站房建维修工程
总价(小写):
(大写):

## 表2工程项目造价汇总表
工程项目造价汇总表
工程名称:2025年福泉所站房建维修工程 |  |  | 第1页 共1页
序号 | 单位工程名称 | 金额(元) | 备注
1 | 单体建筑
2 | 暂列金 | 287175 | 此项为固定项，不参与竞争性报价
3 | 安全生产费 | 68059 | 此项为固定项，不参与竞争性报价
4 | 人员费用 | 49050
4.1 | 现场负责人 | 24525 | 不含税单价7500元/（人*月），数量暂定1人，2个月，且此项为固定项，不参与竞争性报价
4.2 | 专职安全员 | 24525 | 不含税单价7500元/（人*月），数量暂定1人，2个月，且此项为固定项，不参与竞争性报价
合 计 |  | 3086134

## 表3单项工程造价汇总表
单项工程造价汇总表
工程名称：2025年福泉所站房建维修工程 单项工程 |  |  | 第1页 共1页
序号 | 单位工程名称 | 金额(元) | 备注
1 | 镜洋
2 | 宏路收费站
3 | 渔溪
4 | 涵江
5 | 莆田
6 | 仙游
7 | 泉港
8 | 驿坂
9 | 惠安
10 | 养护中心
11 | 莆田养护站
12 | 驿坂养护站
13 | 福州机维站
14 | 莆田机维站
15 | 莆田路勤中心
16 | 渔溪路勤站点
17 | 驿坂路勤站点
18 | 青口服务区路政中队
19 | 暂列金 | 287175 | / | /
20 | 安全生产费 | 68059 | / | /
21 | 人员费用 | 49050 | / | /
合 计

## 表4单位工程造价汇总表
单位工程造价汇总表
工程名称：2025年福泉所站房建维修工程 单项工程 镜洋 |  | 第1页 共21页
序号 | 汇 总 内 容 | 金 额(元)
1 | 分部分项工程费
1.1 | 修缮工程
1.2 | 电气工程
2 | 措施项目费
2.1 | 总价措施项目费
2.1.2 | 其他总价措施费
2.1.3 | 防尘喷雾措施费
2.2 | 单价措施项目费
3 | 其他项目费
3.1 | 暂列金额
3.2 | 专业工程暂估价
3.3 | 总承包服务费
合 计=1+2+3
单位工程造价汇总表
工程名称：2025年福泉所站房建维修工程 单项工程 宏路收费站 |  | 第2页 共21页
序号 | 汇 总 内 容 | 金 额(元)
1 | 分部分项工程费
1.1 | 修缮工程
1.2 | 电气工程
1.3 | 给水工程
1.4 | 排水工程
2 | 措施项目费
2.1 | 总价措施项目费
2.1.2 | 其他总价措施费
2.1.3 | 防尘喷雾措施费
2.2 | 单价措施项目费
3 | 其他项目费
3.1 | 暂列金额
3.2 | 专业工程暂估价
3.3 | 总承包服务费
合 计=1+2+3
单位工程造价汇总表
工程名称：2025年福泉所站房建维修工程 单项工程 渔溪 |  | 第3页 共21页
序号 | 汇 总 内 容 | 金 额(元)
1 | 分部分项工程费
1.1 | 修缮工程
2 | 措施项目费
2.1 | 总价措施项目费
2.1.2 | 其他总价措施费
2.1.3 | 防尘喷雾措施费
2.2 | 单价措施项目费
3 | 其他项目费
3.1 | 暂列金额
3.2 | 专业工程暂估价
3.3 | 总承包服务费
合 计=1+2+3
单位工程造价汇总表
工程名称：2025年福泉所站房建维修工程 单项工程 涵江 |  | 第4页 共21页
序号 | 汇 总 内 容 | 金 额(元)
1 | 分部分项工程费
1.1 | 修缮工程
1.2 | 涵江收费棚排水管更换
1.3 | 卫生间改造
2 | 措施项目费
2.1 | 总价措施项目费
2.1.2 | 其他总价措施费
2.1.3 | 防尘喷雾措施费
2.2 | 单价措施项目费
3 | 其他项目费
3.1 | 暂列金额
3.2 | 专业工程暂估价
3.3 | 总承包服务费
合 计=1+2+3
单位工程造价汇总表
工程名称：2025年福泉所站房建维修工程 单项工程 莆田 |  | 第5页 共21页
序号 | 汇 总 内 容 | 金 额(元)
1 | 分部分项工程费
1.1 | 修缮工程
1.2 | 电气工程
1.3 | 给水工程
1.4 | 排水工程
2 | 措施项目费
2.1 | 总价措施项目费
2.1.2 | 其他总价措施费
2.1.3 | 防尘喷雾措施费
2.2 | 单价措施项目费
3 | 其他项目费
3.1 | 暂列金额
3.2 | 专业工程暂估价
3.3 | 总承包服务费
合 计=1+2+3
单位工程造价汇总表
工程名称：2025年福泉所站房建维修工程 单项工程 仙游 |  | 第6页 共21页
序号 | 汇 总 内 容 | 金 额(元)
1 | 分部分项工程费
1.1 | 修缮工程
1.2 | 电气工程
1.3 | 宿舍楼排污管修缮
1.4 | 污水池设备管道接头更换
1.5 | 办公楼一层修缮
2 | 措施项目费
2.1 | 总价措施项目费
2.1.2 | 其他总价措施费
2.1.3 | 防尘喷雾措施费
2.2 | 单价措施项目费
3 | 其他项目费
3.1 | 暂列金额
3.2 | 专业工程暂估价
3.3 | 总承包服务费
合 计=1+2+3
单位工程造价汇总表
工程名称：2025年福泉所站房建维修工程 单项工程 泉港 |  | 第7页 共21页
序号 | 汇 总 内 容 | 金 额(元)
1 | 分部分项工程费
1.1 | 修缮工程
1.2 | 电气工程
1.3 | 通风空调
2 | 措施项目费
2.1 | 总价措施项目费
2.1.2 | 其他总价措施费
2.1.3 | 防尘喷雾措施费
2.2 | 单价措施项目费
3 | 其他项目费
3.1 | 暂列金额
3.2 | 专业工程暂估价
3.3 | 总承包服务费
合 计=1+2+3
单位工程造价汇总表
工程名称：2025年福泉所站房建维修工程 单项工程 驿坂 |  | 第8页 共21页
序号 | 汇 总 内 容 | 金 额(元)
1 | 分部分项工程费
1.1 | 修缮工程
1.2 | 卫生间排水立管伸缩节更换
1.3 | 收费棚雨水管改造
2 | 措施项目费
2.1 | 总价措施项目费
2.1.2 | 其他总价措施费
2.1.3 | 防尘喷雾措施费
2.2 | 单价措施项目费
3 | 其他项目费
3.1 | 暂列金额
3.2 | 专业工程暂估价
3.3 | 总承包服务费
合 计=1+2+3
单位工程造价汇总表
工程名称：2025年福泉所站房建维修工程 单项工程 惠安 |  | 第9页 共21页
序号 | 汇 总 内 容 | 金 额(元)
1 | 分部分项工程费
1.1 | 修缮工程
2 | 措施项目费
2.1 | 总价措施项目费
2.1.2 | 其他总价措施费
2.1.3 | 防尘喷雾措施费
2.2 | 单价措施项目费
3 | 其他项目费
3.1 | 暂列金额
3.2 | 专业工程暂估价
3.3 | 总承包服务费
合 计=1+2+3
单位工程造价汇总表
工程名称：2025年福泉所站房建维修工程 单项工程 养护中心 |  | 第10页 共21页
序号 | 汇 总 内 容 | 金 额(元)
1 | 分部分项工程费
1.1 | 修缮工程
1.2 | 电气工程
1.3 | 给水工程
1.4 | 排水工程
2 | 措施项目费
2.1 | 总价措施项目费
2.1.2 | 其他总价措施费
2.1.3 | 防尘喷雾措施费
2.2 | 单价措施项目费
3 | 其他项目费
3.1 | 暂列金额
3.2 | 专业工程暂估价
3.3 | 总承包服务费
合 计=1+2+3
单位工程造价汇总表
工程名称：2025年福泉所站房建维修工程 单项工程 莆田养护站 |  | 第11页 共21页
序号 | 汇 总 内 容 | 金 额(元)
1 | 分部分项工程费
1.1 | 修缮工程
1.2 | 莆田片区篮球场面层修缮
1.3 | 电气工程
2 | 措施项目费
2.1 | 总价措施项目费
2.1.2 | 其他总价措施费
2.1.3 | 防尘喷雾措施费
2.2 | 单价措施项目费
3 | 其他项目费
3.1 | 暂列金额
3.2 | 专业工程暂估价
3.3 | 总承包服务费
合 计=1+2+3
单位工程造价汇总表
工程名称：2025年福泉所站房建维修工程 单项工程 驿坂养护站 |  | 第12页 共21页
序号 | 汇 总 内 容 | 金 额(元)
1 | 分部分项工程费
1.1 | 修缮工程
1.2 | 排水工程
2 | 措施项目费
2.1 | 总价措施项目费
2.1.2 | 其他总价措施费
2.1.3 | 防尘喷雾措施费
2.2 | 单价措施项目费
3 | 其他项目费
3.1 | 暂列金额
3.2 | 专业工程暂估价
3.3 | 总承包服务费
合 计=1+2+3
单位工程造价汇总表
工程名称：2025年福泉所站房建维修工程 单项工程 福州机维站 |  | 第13页 共21页
序号 | 汇 总 内 容 | 金 额(元)
1 | 分部分项工程费
1.1 | 修缮工程
1.2 | UPS室、档案室
1.3 | 屋面防水
1.4 | UPS室、档案室（安装）
2 | 措施项目费
2.1 | 总价措施项目费
2.1.2 | 其他总价措施费
2.1.3 | 防尘喷雾措施费
2.2 | 单价措施项目费
3 | 其他项目费
3.1 | 暂列金额
3.2 | 专业工程暂估价
3.3 | 总承包服务费
合 计=1+2+3
单位工程造价汇总表
工程名称：2025年福泉所站房建维修工程 单项工程 莆田机维站 |  | 第14页 共21页
序号 | 汇 总 内 容 | 金 额(元)
1 | 分部分项工程费
1.1 | 修缮工程
1.2 | 排水工程
2 | 措施项目费
2.1 | 总价措施项目费
2.1.2 | 其他总价措施费
2.1.3 | 防尘喷雾措施费
2.2 | 单价措施项目费
3 | 其他项目费
3.1 | 暂列金额
3.2 | 专业工程暂估价
3.3 | 总承包服务费
合 计=1+2+3
单位工程造价汇总表
工程名称：2025年福泉所站房建维修工程 单项工程 莆田路勤中心 |  | 第15页 共21页
序号 | 汇 总 内 容 | 金 额(元)
1 | 分部分项工程费
1.1 | 修缮工程
2 | 措施项目费
2.1 | 总价措施项目费
2.1.2 | 其他总价措施费
2.1.3 | 防尘喷雾措施费
2.2 | 单价措施项目费
3 | 其他项目费
3.1 | 暂列金额
3.2 | 专业工程暂估价
3.3 | 总承包服务费
合 计=1+2+3
单位工程造价汇总表
工程名称：2025年福泉所站房建维修工程 单项工程 渔溪路勤站点 |  | 第16页 共21页
序号 | 汇 总 内 容 | 金 额(元)
1 | 分部分项工程费
1.1 | 修缮工程
2 | 措施项目费
2.1 | 总价措施项目费
2.1.2 | 其他总价措施费
2.1.3 | 防尘喷雾措施费
2.2 | 单价措施项目费
3 | 其他项目费
3.1 | 暂列金额
3.2 | 专业工程暂估价
3.3 | 总承包服务费
合 计=1+2+3
单位工程造价汇总表
工程名称：2025年福泉所站房建维修工程 单项工程 驿坂路勤站点 |  | 第17页 共21页
序号 | 汇 总 内 容 | 金 额(元)
1 | 分部分项工程费
1.1 | 修缮工程
1.2 | 卫生间排水立管伸缩节更换
2 | 措施项目费
2.1 | 总价措施项目费
2.1.2 | 其他总价措施费
2.1.3 | 防尘喷雾措施费
2.2 | 单价措施项目费
3 | 其他项目费
3.1 | 暂列金额
3.2 | 专业工程暂估价
3.3 | 总承包服务费
合 计=1+2+3
单位工程造价汇总表
工程名称：2025年福泉所站房建维修工程 单项工程 青口服务区路政中队 |  | 第18页 共21页
序号 | 汇 总 内 容 | 金 额(元)
1 | 分部分项工程费
1.1 | 修缮工程
1.2 | 电气工程
2 | 措施项目费
2.1 | 总价措施项目费
2.1.2 | 其他总价措施费
2.1.3 | 防尘喷雾措施费
2.2 | 单价措施项目费
3 | 其他项目费
3.1 | 暂列金额
3.2 | 专业工程暂估价
3.3 | 总承包服务费
合 计=1+2+3
单位工程造价汇总表
工程名称：2025年福泉所站房建维修工程 单项工程 暂列金 |  | 第19页 共21页
序号 | 汇 总 内 容 | 金 额(元)
1 | 分部分项工程费
1.1 | 暂列金
2 | 措施项目费
2.1 | 总价措施项目费
2.1.2 | 其他总价措施费
2.2 | 单价措施项目费
3 | 其他项目费 | 287175
3.1 | 暂列金额 | 287175
3.2 | 专业工程暂估价
3.3 | 总承包服务费
合 计=1+2+3 |  | 287175
单位工程造价汇总表
工程名称：2025年福泉所站房建维修工程 单项工程 安全生产费 |  | 第20页 共21页
序号 | 汇 总 内 容 | 金 额(元)
1 | 安全生产费 | 68059
合 计 |  | 68059
单位工程造价汇总表
工程名称：2025年福泉所站房建维修工程 单项工程 人员费用 |  | 第21页 共21页
序号 | 汇 总 内 容 | 金 额(元)
1 | 现场负责人 | 24525
1 | 专职安全员 | 24525
合 计 |  | 49050

## 表5分部分项工程量清单与计价表
分部分项工程量清单与计价表
工程名称：2025年福泉所站房建维修工程 | [6 empty] | 第1页 共37页
序号 | 项目编码 | 项目名称 | 项目特征描述 | 计量单位 | 工程量 | 金 额(元)
[6 empty] | 综合单价 |  | 合价
单项工程 | [8 empty] | 单项工程(17房屋建筑与装饰)
镜洋 | [8 empty] | 单位工程(17房屋建筑与装饰)
修缮工程 | [8 empty] | 分项工程(17房屋建筑与装饰)
|  | 增设停车棚 | [6 empty] | 清单
1 | 010101004001 | 挖基坑土方 | (1)三类土 (2)2m以内 | m3 | 263.298 |  |  |  | 清单
2 | 010101003001 | 挖沟槽土方 | (1)三类土 (2)2m以内 | m3 | 58.54 |  |  |  | 清单
3 | 010103001001 | 回填方 | (1)原土回填 | m3 | 284.074 |  |  |  | 清单
4 | 010103002001 | 余方弃置 | (1)缺方内运 (2)15km | m3 | 4.684 |  |  |  | 清单
5 | 010501001001 | 垫层 | (1)非泵送普通混凝土 (2)C20 | m3 | 5.274 |  |  |  | 清单
6 | 010501003001 | 独立基础 | (1)非泵送普通混凝土 (2)C30 | m3 | 25.6 |  |  |  | 清单
7 | 010503001001 | 基础梁 | (1)非泵送普通混凝土 (2)C30 | m3 | 3.85 |  |  |  | 清单
8 | 010502001001 | 矩形柱 | (1)非泵送普通混凝土 (2)C30 | m3 | 3.04 |  |  |  | 清单
9 | 010507009001 | 钢结构基底灌浆 | (1)钢柱柱脚 (2)C40无收缩混凝土 | m3 | 0.16 |  |  |  | 清单
10 | 010515001001 | 现浇构件钢筋 | (1)HRB400EΦ8 | t | 0.213 |  |  |  | 清单
11 | 010515001002 | 现浇构件钢筋 | (1)HRB400EΦ10 | t | 0.635 |  |  |  | 清单
12 | 010515001003 | 现浇构件钢筋 | (1)HRB400EΦ12 | t | 0.055 |  |  |  | 清单
13 | 010515001004 | 现浇构件钢筋 | (1)HRB400EΦ16 | t | 2.177 |  |  |  | 清单
14 | 010515001005 | 现浇构件钢筋 | (1)HRB400EΦ20 | t | 0.858 |  |  |  | 清单
15 | BC001 | 停车棚 | (1)停车棚 (2)腹板5mm (3)翼板为6mm厚,翼板宽126mm (4)φ60*3钢管 (5)φ121*4钢管 (6)喷砂(抛丸)除锈 (7)钢构件经除锈处理后应立即喷涂生产车间保养底漆,而后再涂两道环氧富锌底漆 (8)制作完成后,再涂 2 道环氧云铁中间漆,3道聚氨酯面漆 (9)非膨胀型防火涂料2.5h (10)进口PVDF膜材 | m2 | 252 |  |  |  | 清单
|  | 车库改为活动室 | [6 empty] | 清单
16 | 011608001001 | 铲除油漆涂料面 | (1)原有油漆铲除 | m2 | 154.245 |  |  |  | 清单
17 | 011406001001 | 抹灰面油漆涂料 | (1)内墙面 (2)局部破损位置刷界面剂 | m2 | 154.245 |  |  |  | 清单
分部分项工程量清单与计价表
工程名称：2025年福泉所站房建维修工程 | [6 empty] | 第2页 共37页
序号 | 项目编码 | 项目名称 | 项目特征描述 | 计量单位 | 工程量 | 金 额(元)
[6 empty] | 综合单价 |  | 合价
(3)局部破损位置腻子重做，挂钢丝网 (4)局部破损位置涂饰底漆 (5)局部破损位置涂饰面漆 (6)涂饰第二遍面漆
18 | 011101005001 | 自流坪楼地面 | (1)3厚垫层水泥基自流平砂浆 (2)原有地面打磨 | m2 | 277.2 |  |  |  | 清单
19 | 011103001001 | 橡胶板楼地面 | (1)4厚橡胶地板,用专用胶粘剂粘铺,用滚筒碾压2遍 | m2 | 277.2 |  |  |  | 清单
电气工程 | [8 empty] | 分项工程(17安装)
20 | 030411001015 | 配管 | (1)材质:焊接钢管 (2)规格:SC15 (3)名称:电工套管 (4)接地要求:按设计要求 (5)配置形式:暗配 | m | 179.61 |  |  |  | 清单
21 | 030411004035 | 配线 | (1)材质:铜芯 (2)规格:WDZC-BYJ (3)名称:绝缘电线 (4)型号:2.5 (5)配线形式:管内 | m | 538.68 |  |  |  | 清单
22 | 030412002002 | 工厂灯 | (1)工矿灯 GC18d-100E/70W(光源:无极荧光灯) (光通量5200Lm) 杆吊安装 灯具底部离地5m | 套 | 20 |  |  |  | 清单
23 | 030404034013 | 照明开关 | (1)单联单控开关 10A 250V | 个 | 2 |  |  |  | 清单
24 | 030404035026 | 插座 | (1)安全型二,三极插座 250V/10A | 个 | 20 |  |  |  | 清单
25 | 030411006021 | 接线盒 | (1)材质:钢制 (2)名称:灯头盒 | 个 | 20 |  |  |  | 清单
26 | 030411006022 | 接线盒 | (1)材质:钢制 (2)名称:开关插座盒 | 个 | 22 |  |  |  | 清单
宏路收费站 | [8 empty] | 单位工程(17安装)
修缮工程 | [8 empty] | 分项工程(17房屋建筑与装饰)
27 | 010807004005 | 金属纱窗 | (1)纱窗 (2)900*600mm | m2 | 1.08 |  |  |  | 清单
28 | 010802001012 | 金属（塑钢）门 | (1)铝合金门 (2)700*2100mm | m2 | 1.47 |  |  |  | 清单
29 | 031004004003 | 洗涤盆 | (1)成品石英石洗衣池 | 组 | 4 |  |  |  | 清单
30 | 011610001032 | 门窗拆除 | (1)纱窗拆除 | 樘 | 2 |  |  |  | 清单
31 | 011610001033 | 门窗拆除 | (1)铝合金门拆除 | 樘 | 1 |  |  |  | 清单
32 | 011614008003 | 块料、石材台池槽拆除 | (1)洗衣池拆除 | m | 1.68 |  |  |  | 清单
33 | 010103002067 | 余方弃置 | (1)垃圾外运 (2)15km | m3 | 1.146 |  |  |  | 清单
分部分项工程量清单与计价表
工程名称：2025年福泉所站房建维修工程 | [6 empty] | 第3页 共37页
序号 | 项目编码 | 项目名称 | 项目特征描述 | 计量单位 | 工程量 | 金 额(元)
[6 empty] | 综合单价 |  | 合价
电气工程 | [8 empty] | 分项工程(17安装)
34 | 030411004038 | 配线 | (1)材质:铜芯 (2)规格:BV (3)名称:绝缘电线 (4)型号:2.5拆除 (5)配线形式:管内 | m | 319.96 |  |  |  | 清单
35 | 030411004039 | 配线 | (1)材质:铜芯 (2)规格:BV (3)名称:绝缘电线 (4)型号:2.5 (5)配线形式:管内 | m | 319.96 |  |  |  | 清单
36 | 030404033015 | 风扇 | (1)名称:排气扇拆除 | 台 | 2 |  |  |  | 清单
37 | 030404033016 | 风扇 | (1)名称:排气扇 | 台 | 2 |  |  |  | 清单
给水工程 | [8 empty] | 分项工程(17安装)
38 | 031001006047 | 塑料管 | (1)连接形式:热熔连接 (2)安装部位:室内 (3)介质:给水 (4)材质、规格:PPR给水管，热熔连接DN15 (5)压力试验及吹、洗设计要求:压力试验、吹扫、冲洗消毒 | m | 20.12 |  |  |  | 清单
39 | 031001006048 | 塑料管 | (1)连接形式:热熔连接 (2)安装部位:室内 (3)介质:给水 (4)材质、规格:PPR给水管，热熔连接DN20 (5)压力试验及吹、洗设计要求:压力试验、吹扫、冲洗消毒 | m | 17.88 |  |  |  | 清单
40 | 030413002021 | 凿(压)槽 | (1)类型:给水管剔槽及恢复 (2)名称:凿(压)槽 (3)填充(恢复)方式:按设计要求 | m | 29.76 |  |  |  | 清单
41 | 031003001002 | 螺纹阀门 | (1)截止阀 DN20 | 个 | 4 |  |  |  | 清单
42 | 031004014038 | 给、排水附(配)件 | (1)洗脸盆龙头 DN15 | 个 | 4 |  |  |  | 清单
43 | 031004014039 | 给、排水附(配)件 | (1)阳台洗涤池龙头 DN15 | 个 | 4 |  |  |  | 清单
44 | 031004014040 | 给、排水附(配)件 | (1)型号、规格:管堵DN15(预留电热水器接管) | 个 | 4 |  |  |  | 清单
排水工程 | [8 empty] | 分项工程(17安装)
45 | 031001006049 | 塑料管 | (1)连接形式:粘接 (2)安装部位:室内 (3)介质:排水 (4)材质、规格:UPVC排水塑料管DN50 (5)压力试验及吹、洗设计要求:压力试验、吹扫、冲洗 | m | 19.44 |  |  |  | 清单
分部分项工程量清单与计价表
工程名称：2025年福泉所站房建维修工程 | [6 empty] | 第4页 共37页
序号 | 项目编码 | 项目名称 | 项目特征描述 | 计量单位 | 工程量 | 金 额(元)
[6 empty] | 综合单价 |  | 合价
46 | 031001006050 | 塑料管 | (1)连接形式:粘接 (2)安装部位:室内 (3)介质:排水 (4)材质、规格:UPVC排水塑料管DN100 (5)压力试验及吹、洗设计要求:压力试验、吹扫、冲洗 | m | 3.92 |  |  |  | 清单
47 | 030413002022 | 凿(压)槽 | (1)类型:排水管剔槽及恢复 (2)名称:凿(压)槽 (3)填充(恢复)方式:按设计要求 | m | 23.36 |  |  |  | 清单
48 | 031004014041 | 给、排水附(配)件 | (1)地漏DN50 (2)堵洞 | 个 | 4 |  |  |  | 清单
渔溪 | [8 empty] | 单位工程(17房屋建筑与装饰)
修缮工程 | [8 empty] | 分项工程(17房屋建筑与装饰)
|  | 宿舍入户门更换 | [6 empty] | 清单
49 | 011610001034 | 门窗拆除 | (1)原有入户门财产 | 樘 | 30 |  |  |  | 清单
50 | 010103002070 | 余方弃置 | (1)垃圾外运 (2)15km | m3 | 6.804 |  |  |  | 清单
51 | 010802004013 | 防盗门 | (1)钢质防盗门 (2)900*2100mm | m2 | 56.7 |  |  |  | 清单
|  | 办公楼一二层厕所隔板拆除更换 | [6 empty] | 清单
52 | 011609002001 | 隔断隔墙拆除 | (1)拆除复合板隔断 | m2 | 17.34 |  |  |  | 清单
53 | 011210006001 | 其他隔断 | (1)18mm防水型复合板材隔断 | m2 | 17.34 |  |  |  | 清单
|  | 办公楼二层门厅窗户增设防护栏 | [6 empty] | 清单
54 | 011503001007 | 金属扶手、栏杆、栏板 | (1)二层门厅窗户不锈钢栏杆 (2)硬木扶手 (3)-60*5通长扁钢 (4)□60*3方钢管立柱 (5)-50*4横杆 (6)预埋件详GB22J403-1,M4/5-19 (7)详GB22J403-1,B6/2-9 | m | 4 |  |  |  | 清单
|  | 办公楼楼梯栏杆更换 | [6 empty] | 清单
55 | 011609001003 | 栏杆、栏板拆除 | (1)原有楼梯栏杆拆除 | m | 10.123 |  |  |  | 清单
56 | 011503001008 | 金属扶手、栏杆、栏板 | (1)楼梯不锈钢栏杆 (2)硬木扶手 (3)-60*5通长扁钢 (4)□60*3方钢管立柱 (5)-50*4横杆 (6)预埋件详GB22J403-1,M4/5-19 (7)详GB22J403-1,B6/2-9 | m | 10.123 |  |  |  | 清单
|  | 食堂屋面漏水,防水重做 | [6 empty] | 清单
分部分项工程量清单与计价表
工程名称：2025年福泉所站房建维修工程 | [6 empty] | 第5页 共37页
序号 | 项目编码 | 项目名称 | 项目特征描述 | 计量单位 | 工程量 | 金 额(元)
[6 empty] | 综合单价 |  | 合价
57 | 010516006001 | 电渣压力焊接 |  | 个 | 24 |  |  |  | 清单
58 | 010515001010 | 现浇构件钢筋 | (1)HRB400EΦ8 | t | 0.011 |  |  |  | 清单
59 | 010505003001 | 平板 | (1)非泵送商品混凝土 (2)C30 (3)P6 | m3 | 0.1 |  |  |  | 清单
60 | 011607003024 | 屋面附着层拆除 | (1)拆除原屋面面层至混凝土楼板结构 | m2 | 243.96 |  |  |  | 清单
61 | 010103002071 | 余方弃置 | (1)垃圾外运 (2)15km | m3 | 9.758 |  |  |  | 清单
62 | 010404001019 | 垫层 |  | m3 | 18.297 |  |  |  | 清单
63 | 010902001030 | 屋面卷材防水 | (1)3.0厚自粘聚合物改性沥青防水卷材(PY)聚酯胎+3.0厚自粘聚合物改性沥青防水卷材(PY)聚酯胎 | m2 | 243.96 |  |  |  | 清单
64 | 010902001031 | 屋面卷材防水 | (1)1.5厚聚合物水泥防水涂料 | m2 | 243.96 |  |  |  | 清单
65 | 011101006024 | 平面砂浆找平层 |  | m2 | 243.96 |  |  |  | 清单
66 | 011001001011 | 保温隔热屋面 | (1)50厚B1级挤塑聚苯板 | m2 | 243.96 |  |  |  | 清单
67 | 011101003015 | 细石混凝土楼地面 | (1)40厚C25细石砼 | m2 | 243.96 |  |  |  | 清单
68 | 010515003013 | 钢筋网片 | (1)φ4@150双向钢筋网 | t | 0.322 |  |  |  | 清单
涵江 | [8 empty] | 单位工程(17安装)
修缮工程 | [8 empty] | 分项工程(17房屋建筑与装饰)
|  | 屋面琉璃瓦改造 | [6 empty] | 清单
69 | 011607003027 | 屋面附着层拆除 | (1)琉璃瓦屋面拆除 | m2 | 118.318 |  |  |  | 清单
70 | 011604002004 | 立面抹灰层拆除 |  | m2 | 118.318 |  |  |  | 清单
71 | 010103002075 | 余方弃置 | (1)垃圾外运 (2)15km | m3 | 4.496 |  |  |  | 清单
72 | 011201004014 | 立面砂浆找平层 | (1)12厚1:3水泥砂浆抹平 (2)6mm厚聚合物水泥防水砂浆(外防水) | m2 | 118.318 |  |  |  | 清单
73 | 011406001036 | 抹灰面油漆涂料 | (1)乳白色氟碳漆(同贴邻外墙颜色一致) | m2 | 118.318 |  |  |  | 清单
|  | 屋面漏水,防水重做 | [6 empty] | 清单
74 | 011607003028 | 屋面附着层拆除 | (1)拆除原屋面面层至混凝土楼板结构 | m2 | 368.616 |  |  |  | 清单
75 | 010103002076 | 余方弃置 | (1)垃圾外运 (2)15km | m3 | 14.745 |  |  |  | 清单
76 | 010404001021 | 垫层 |  | m3 | 25.25 |  |  |  | 清单
77 | 010902001034 | 屋面卷材防水 | (1)3.0厚自粘聚合物改性沥青防水卷材(PY)聚酯胎+3.0厚自粘聚合物改性沥青防水卷材(PY)聚酯胎 | m2 | 405.051 |  |  |  | 清单
分部分项工程量清单与计价表
工程名称：2025年福泉所站房建维修工程 | [6 empty] | 第6页 共37页
序号 | 项目编码 | 项目名称 | 项目特征描述 | 计量单位 | 工程量 | 金 额(元)
[6 empty] | 综合单价 |  | 合价
78 | 010902001035 | 屋面卷材防水 | (1)1.5厚聚合物水泥防水涂料 | m2 | 405.051 |  |  |  | 清单
79 | 011101006027 | 平面砂浆找平层 |  | m2 | 368.616 |  |  |  | 清单
80 | 011001001012 | 保温隔热屋面 | (1)50厚B1级挤塑聚苯板 | m2 | 368.616 |  |  |  | 清单
81 | 011101003016 | 细石混凝土楼地面 | (1)40厚C25细石砼 | m2 | 368.616 |  |  |  | 清单
82 | 010515003014 | 钢筋网片 | (1)φ4@150双向钢筋网 | t | 0.487 |  |  |  | 清单
|  | 卫生间修缮 | [6 empty] | 清单
83 | 011605001009 | 平面块料拆除 | (1)原有瓷砖地面拆除 | m2 | 8.4 |  |  |  | 清单
84 | 011605002005 | 立面块料拆除 | (1)原有瓷砖墙面拆除 | m2 | 42.93 |  |  |  | 清单
85 | 011606003012 | 天棚面龙骨及饰面拆除 | (1)原有吊顶拆除 | m2 | 8.4 |  |  |  | 清单
86 | 011610001035 | 门窗拆除 | (1)拆除卫生间门 | 樘 | 3 |  |  |  | 清单
87 | 010103002077 | 余方弃置 | (1)垃圾外运 (2)15km | m3 | 2.799 |  |  |  | 清单
88 | 010904002011 | 楼（地）面涂膜防水 | (1)1.5mm厚聚合物水泥基防水涂料 | m2 | 13.89 |  |  |  | 清单
89 | 010904002012 | 楼（地）面涂膜防水 | (1)1.5mm厚聚氨酯防水涂料 | m2 | 8.4 |  |  |  | 清单
90 | 011101006028 | 平面砂浆找平层 | (1)1:3水泥砂浆或做薄处30厚C20细石混凝土找坡层抹平 | m2 | 8.4 |  |  |  | 清单
91 | 011102003019 | 块料楼地面 | (1)防滑彩色釉面砖600*1200，干水泥擦缝 (2)20厚1:3干硬性水泥砂浆结合层，表面撒水泥粉 (3)详国标11J930-楼16/G7 | m2 | 8.4 |  |  |  | 清单
92 | 011204003006 | 块料墙面 | (1)1:1彩色水混细砂砂浆白水泥擦缝或专用勾缝剂勾缝 (2)浅色陶瓷墙面（600*1200） (3)4厚强力胶粉泥粘结层，揉挤压式 (4)详11J930-内墙40/H13 | m2 | 42.93 |  |  |  | 清单
93 | 011201004015 | 立面砂浆找平层 | (1)9厚1:3水泥砂浆打底压实抹平 (2)素水泥浆一道甩毛 (3)详11J930-内墙40/H13 | m2 | 42.93 |  |  |  | 清单
94 | 010903002007 | 墙面涂膜防水 | (1)1.5厚聚氨酯防水涂料1.8m | m2 | 32.94 |  |  |  | 清单
95 | 011302001012 | 天棚吊顶 | (1)300*300*0.8白色集成铝扣板吊顶棚 (2)φ8钢筋吊杆 (3)L型边龙骨 (4)T型主龙骨 (5)T型次龙骨 | m2 | 8.4 |  |  |  | 清单
分部分项工程量清单与计价表
工程名称：2025年福泉所站房建维修工程 | [6 empty] | 第7页 共37页
序号 | 项目编码 | 项目名称 | 项目特征描述 | 计量单位 | 工程量 | 金 额(元)
[6 empty] | 综合单价 |  | 合价
(6)详GB12J502-2 19/153
96 | 010802001013 | 金属（塑钢）门 | (1)M0721 (2)铝合金玻璃门 | m2 | 4.41 |  |  |  | 清单
97 | 011505010005 | 镜面玻璃 | (1)成品梳妆镜 (2)700*1000mm | m2 | 2.1 |  |  |  | 清单
98 | 011505006006 | 毛巾杆(架) | (1)成品毛巾架 | 套 | 3 |  |  |  | 清单
|  | 定制柜维修翻新 | [6 empty] | 清单
99 | 011614002006 | 柜体拆除 | (1)原有衣柜拆除 | m2 | 56.16 |  |  |  | 清单
100 | 011501003003 | 衣柜 | (1)三聚氰胺生态板衣柜 (2)详图纸4-06 | 个 | 12 |  |  |  | 清单
|  | 园区入口增设闸门 | [6 empty] | 清单
101 | 030507016002 | 停车场管理设备 | (1)名称:直杆道闸门 3m | 台 | 2 |  |  |  | 清单
102 | 030507016003 | 停车场管理设备 | (1)车辆牌照识别装置 | 台 | 2 |  |  |  | 清单
涵江收费棚排水管更换 | [8 empty] | 分项工程(17安装)
103 | 031001006051 | 塑料管 | (1)连接形式:橡胶密封圈承插连接 (2)安装部位:室外 (3)介质:排水 (4)材质、规格:HDPE双壁波纹管 环刚度为8kN/m2 Φ160 (5)压力试验及吹、洗设计要求:压力试验、吹扫、冲洗 | m | 27.14 |  |  |  | 清单
104 | 041001001013 | 拆除路面 | (1)材质:混凝土 (2)厚度:260mm | m2 | 66.493 |  |  |  | 清单
105 | 040101002013 | 挖沟槽土方 | (1)土壤类别:三类土 (2)挖土深度:1.5m以内 | m3 | 52.836 |  |  |  | 清单
106 | 040103001024 | 填方 | (1)填方粒径要求:按设计要求 (2)密实度要求:按设计要求 (3)填方材料品种:机制砂 | m3 | 29.311 |  |  |  | 清单
107 | 040103001025 | 填方 | (1)密实度要求:按设计要求 (2)填方材料品种:素土 | m3 | 27.167 |  |  |  | 清单
108 | 040305001013 | 垫层 | (1)厚度:150mm (2)材料品种、规格:机制砂 | m3 | 4.173 |  |  |  | 清单
109 | 040103002021 | 余方弃置 | (1)废弃料品种:三类土 (2)运距:15KM | m3 | 41.223 |  |  |  | 清单
|  | 路面恢复 | [6 empty] | 清单
110 | 040203007010 | 水泥混凝土 | (1)水泥砼面层 (2)厚度:26cm厚 | m2 | 42.238 |  |  |  | 清单
分部分项工程量清单与计价表
工程名称：2025年福泉所站房建维修工程 | [6 empty] | 第8页 共37页
序号 | 项目编码 | 项目名称 | 项目特征描述 | 计量单位 | 工程量 | 金 额(元)
[6 empty] | 综合单价 |  | 合价
(3)混凝土强度等级:4.5MPa
111 | 040202015002 | 水泥稳定碎（砾）石 | (1)水泥含量:5%水泥稳定碎石基层 (2)厚度:200mm | m2 | 34.308 |  |  |  | 清单
112 | 040202011002 | 碎石 | (1)厚度:200mm (2)石料规格:碎石级配垫层 | m2 | 37.756 |  |  |  | 清单
|  | 安全岛 | [6 empty] | 清单
113 | 011102003018 | 块料楼地面 | (1)10厚防滑地砖铺砌 (2)30厚1:3硬性水泥沙浆结合层 | m2 | 19.845 |  |  |  | 清单
114 | 010404001020 | 垫层 | (1)60厚C20砼垫层 | m3 | 1.191 |  |  |  | 清单
115 | 040204004002 | 安砌侧（平、缘）石 | (1)细料石200x540嵌边 | m | 22.05 |  |  |  | 清单
卫生间改造 | [8 empty] | 分项工程(17安装)
116 | 031004003027 | 洗脸盆 | (1)成品洗脸盆拆除 | 组 | 3 |  |  |  | 清单
117 | 031004006027 | 大便器 | (1)成品坐便器拆除 | 组 | 3 |  |  |  | 清单
118 | 031004010027 | 淋浴器 | (1)成品淋浴头拆除 | 套 | 3 |  |  |  | 清单
119 | 031004003028 | 洗脸盆 | (1)成品洗脸盆 (2)堵洞 | 组 | 3 |  |  |  | 清单
120 | 031004006028 | 大便器 | (1)成品坐便器 (2)堵洞 | 组 | 3 |  |  |  | 清单
121 | 031004010028 | 淋浴器 | (1)成品淋浴头 | 套 | 3 |  |  |  | 清单
122 | 031004014042 | 给、排水附(配)件 | (1)地漏DN50 (2)堵洞 | 个 | 3 |  |  |  | 清单
莆田 | [8 empty] | 单位工程(17安装)
修缮工程 | [8 empty] | 分项工程(17房屋建筑与装饰)
|  | 党群服务中心屋面渗水修缮 | [6 empty] | 清单
123 | 011607003029 | 屋面附着层拆除 | (1)拆除原屋面面层至混凝土楼板结构 | m2 | 160.95 |  |  |  | 清单
124 | 010103002082 | 余方弃置 | (1)垃圾外运 (2)15km | m3 | 6.438 |  |  |  | 清单
125 | 010404001022 | 垫层 | (1)最薄处30厚LC7.5轻集料混凝土找坡兼找平(坡度2%),随打随抹平 | m3 | 18.831 |  |  |  | 清单
126 | 010902001038 | 屋面卷材防水 | (1)3.0厚自粘聚合物改性沥青防水卷材(PY)聚酯胎+3.0厚自粘聚合物改性沥青防水卷材(PY)聚酯胎 | m2 | 160.95 |  |  |  | 清单
127 | 010902001039 | 屋面卷材防水 | (1)1.5厚聚合物水泥防水涂料 | m2 | 160.95 |  |  |  | 清单
128 | 011101006031 | 平面砂浆找平层 | (1)10厚M5水泥砂浆隔离层 | m2 | 160.95 |  |  |  | 清单
129 | 011001001013 | 保温隔热屋面 | (1)50厚B1级挤塑聚苯 | m2 | 368.616 |  |  |  | 清单
分部分项工程量清单与计价表
工程名称：2025年福泉所站房建维修工程 | [6 empty] | 第9页 共37页
序号 | 项目编码 | 项目名称 | 项目特征描述 | 计量单位 | 工程量 | 金 额(元)
[6 empty] | 综合单价 |  | 合价
板
130 | 011101003017 | 细石混凝土楼地面 | (1)40厚C25细石砼 | m2 | 160.95 |  |  |  | 清单
131 | 010515003015 | 钢筋网片 | (1)φ4@150双向钢筋网 | t | 0.212 |  |  |  | 清单
|  | 卫生间修缮 | [6 empty] | 清单
132 | 011605001012 | 平面块料拆除 | (1)原有瓷砖地面拆除 | m2 | 26.18 |  |  |  | 清单
133 | 011605002006 | 立面块料拆除 | (1)原有瓷砖墙面拆除 | m2 | 142.23 |  |  |  | 清单
134 | 011606003015 | 天棚面龙骨及饰面拆除 | (1)原有吊顶拆除 | m2 | 26.18 |  |  |  | 清单
135 | 010103002083 | 余方弃置 | (1)垃圾外运 (2)15km | m3 | 7.394 |  |  |  | 清单
136 | 010904002015 | 楼（地）面涂膜防水 | (1)1.5mm厚聚合物水泥基防水涂料 | m2 | 44.33 |  |  |  | 清单
137 | 010904002016 | 楼（地）面涂膜防水 | (1)1.5mm厚聚氨酯防水涂料 | m2 | 26.18 |  |  |  | 清单
138 | 011101006032 | 平面砂浆找平层 | (1)1:3水泥砂浆或做薄处30厚C20细石混凝土找坡层抹平 | m2 | 26.18 |  |  |  | 清单
139 | 011102003022 | 块料楼地面 | (1)防滑彩色釉面砖600*1200，干水泥擦缝 (2)20厚1:3干硬性水泥砂浆结合层，表面撒水泥粉 (3)详国标11J930-楼16/G7 | m2 | 26.18 |  |  |  | 清单
140 | 011204003007 | 块料墙面 | (1)1:1彩色水混细砂砂浆白水泥擦缝或专用勾缝剂勾缝 (2)浅色陶瓷墙面（600*1200） (3)4厚强力胶粉泥粘结层，揉挤压式 (4)详11J930-内墙40/H13 | m2 | 142.23 |  |  |  | 清单
141 | 011201004020 | 立面砂浆找平层 | (1)9厚1:3水泥砂浆打底压实抹平 (2)素水泥浆一道甩毛 (3)详11J930-内墙40/H13 | m2 | 142.23 |  |  |  | 清单
142 | 010903002008 | 墙面涂膜防水 | (1)1.5厚聚氨酯防水涂料1.8m | m2 | 108.9 |  |  |  | 清单
143 | 011302001015 | 天棚吊顶 | (1)300*300*0.8白色集成铝扣板吊顶棚 (2)φ8钢筋吊杆 (3)L型边龙骨 (4)T型主龙骨 (5)T型次龙骨 (6)详GB12J502-2 19/153 | m2 | 26.18 |  |  |  | 清单
144 | 011505010006 | 镜面玻璃 | (1)成品梳妆镜 (2)700*1000mm | m2 | 8.8 |  |  |  | 清单
145 | 011505006007 | 毛巾杆(架) | (1)成品毛巾架 | 套 | 11 |  |  |  | 清单
分部分项工程量清单与计价表
工程名称：2025年福泉所站房建维修工程 | [6 empty] | 第10页 共37页
序号 | 项目编码 | 项目名称 | 项目特征描述 | 计量单位 | 工程量 | 金 额(元)
[6 empty] | 综合单价 |  | 合价
|  | 走廊墙、柱面重新粉刷 | [6 empty] | 清单
146 | 011608001013 | 铲除油漆涂料面 | (1)原有油漆铲除 | m2 | 50 |  |  |  | 清单
147 | 011406001043 | 抹灰面油漆涂料 | (1)内墙面 (2)局部破损位置刷界面剂 (3)局部破损位置腻子重做，挂钢丝网 (4)局部破损位置涂饰底漆 (5)局部破损位置涂饰面漆 (6)涂饰第二遍面漆 | m2 | 50 |  |  |  | 清单
|  | 一层原会议室改造 | [6 empty] | 清单
148 | 011610001036 | 门窗拆除 | (1)拆除门窗 | 樘 | 2 |  |  |  | 清单
149 | 010103002084 | 余方弃置 | (1)垃圾外运 (2)15km | m3 | 3.454 |  |  |  | 清单
150 | 010401003002 | 实心砖墙 | (1)190厚实心砖砖墙 (2)M5.0水泥砂浆砌筑 | m3 | 4.358 |  |  |  | 清单
151 | 010802004008 | 防盗门 | (1)M-1524 (2)防盗门 | m2 | 3.6 |  |  |  | 清单
152 | 010807001006 | 金属（塑钢、断桥）窗 | (1)铝合金推拉窗 (2)C1515 (3)1500*1500mm | m2 | 2.25 |  |  |  | 清单
153 | 011201004021 | 立面砂浆找平层 | (1)内墙面抹灰 (2)9厚1:0.5:3水泥石灰膏砂浆分遍抹平 | m2 | 22.935 |  |  |  | 清单
154 | 011406001044 | 抹灰面油漆涂料 | (1)内墙面抹灰 (2)乳白色无机涂料饰面 (3)2厚面层耐水腻子分遍刮平 | m2 | 22.935 |  |  |  | 清单
155 | 011201004022 | 立面砂浆找平层 | (1)外墙面抹灰 (2)5~6厚1:0.5:2.5水泥、白灰膏、砂子混合灰罩面 (3)8~10厚1:1:6水泥、白灰膏、砂中层底灰抹平，表面扫毛 (4)2~3厚外加剂专用砂浆打底，表面刮糙或专用界面剂甩毛 (5)喷湿墙面 (6)详03J104-7/53 | m2 | 22.935 |  |  |  | 清单
156 | 011406001045 | 抹灰面油漆涂料 | (1)氟碳漆外墙面 | m2 | 22.935 |  |  |  | 清单
157 | 011105003006 | 块料踢脚线 | (1)150mm (2)10厚150高釉面砖与楼地面砖对缝 (3)10厚1:2水泥砂浆粘贴 (4)素水泥浆一道 | m2 | 1.035 |  |  |  | 清单
|  | 二层原监控室改造 | [6 empty] | 清单
158 | 010402001003 | 砌块墙 | (1)600x200x200厚蒸压加气混凝土砌块， | m3 | 6.15 |  |  |  | 清单
分部分项工程量清单与计价表
工程名称：2025年福泉所站房建维修工程 | [6 empty] | 第11页 共37页
序号 | 项目编码 | 项目名称 | 项目特征描述 | 计量单位 | 工程量 | 金 额(元)
[6 empty] | 综合单价 |  | 合价
强度等级A3.5 (2)Mb5.0砂浆专用砂浆砌筑
159 | 010502002003 | 构造柱 | (1)非泵送商品混凝土 (2)C20 | m3 | 0.6 |  |  |  | 清单
160 | 010503004005 | 圈梁 | (1)非泵送商品混凝土 (2)C20 | m3 | 0.272 |  |  |  | 清单
161 | 010801002001 | 木质门带套 | (1)M0921 (2)实木门 | 樘 | 1 |  |  |  | 清单
162 | 010801002002 | 木质门带套 | (1)M1524 (2)实木门 | 樘 | 1 |  |  |  | 清单
163 | 011606003016 | 天棚面龙骨及饰面拆除 | (1)原有吊顶拆除 | m2 | 94.24 |  |  |  | 清单
164 | 011608001014 | 铲除油漆涂料面 | (1)原有油漆铲除 | m2 | 174.68 |  |  |  | 清单
165 | 011605001013 | 平面块料拆除 | (1)原有瓷砖地面拆除 | m2 | 94.24 |  |  |  | 清单
166 | 010103002085 | 余方弃置 | (1)垃圾外运 (2)15km | m3 | 13.8 |  |  |  | 清单
167 | 011102003023 | 块料楼地面 | (1)10厚800X800浅灰色防滑釉面砖,美缝 (2)25厚1:3干硬性水泥砂浆结合层,表面撒水泥粉 (3)原楼板面找平,表面打磨 | m2 | 92.72 |  |  |  | 清单
168 | 011105003007 | 块料踢脚线 | (1)150mm (2)10厚150高釉面砖与楼地面砖对缝 (3)10厚1:2水泥砂浆粘贴 (4)素水泥浆一道 | m2 | 51.5 |  |  |  | 清单
169 | 011201004023 | 立面砂浆找平层 | (1)内墙面抹灰 (2)9厚1:0.5:3水泥石灰膏砂浆分遍抹平 | m2 | 244.9 |  |  |  | 清单
170 | 011406001046 | 抹灰面油漆涂料 | (1)内墙面抹灰 (2)乳白色无机涂料饰面 (3)2厚面层耐水腻子分遍刮平 | m2 | 244.9 |  |  |  | 清单
171 | 011302001016 | 天棚吊顶 | (1)国标轻钢龙骨 (2)18厘防火/防潮/防白蚁木作基层 (3)白色无机涂料饰面 (4)抗碱防潮腻子粉三低一面 | m2 | 41.32 |  |  |  | 清单
172 | 011406001047 | 抹灰面油漆涂料 |  | m2 | 41.32 |  |  |  | 清单
173 | 011406001048 | 抹灰面油漆涂料 | (1)会议室天花 (2)素水泥浆一道甩毛（内掺建筑胶） (3)2厚面层耐水腻子刮平 (4)白色无机涂料饰面 | m2 | 53.96 |  |  |  | 清单
174 | 010810002002 | 木窗帘盒 | (1)木窗帘盒 | m | 6.8 |  |  |  | 清单
|  | 收费棚铝塑板打胶 | [6 empty] | 清单
分部分项工程量清单与计价表
工程名称：2025年福泉所站房建维修工程 | [6 empty] | 第12页 共37页
序号 | 项目编码 | 项目名称 | 项目特征描述 | 计量单位 | 工程量 | 金 额(元)
[6 empty] | 综合单价 |  | 合价
175 | 01B005 | 收费棚铝塑板打胶 |  | 项 | 1 |  |  |  | 清单
电气工程 | [8 empty] | 分项工程(17安装)
176 | 030411001018 | 配管 | (1)材质:焊接钢管 (2)规格:SC15 (3)名称:电工套管 (4)接地要求:按设计要求 (5)配置形式:暗配 | m | 84.04 |  |  |  | 清单
177 | 030411001019 | 配管 | (1)材质:焊接钢管 (2)规格:SC20 (3)名称:电工套管 (4)接地要求:按设计要求 (5)配置形式:暗配 | m | 29.15 |  |  |  | 清单
178 | 030411004042 | 配线 | (1)材质:铜芯 (2)规格:BV (3)名称:绝缘电线 (4)型号:2.5 (5)配线形式:管内 | m | 264.01 |  |  |  | 清单
179 | 030411004043 | 配线 | (1)材质:铜芯 (2)规格:BV (3)名称:绝缘电线 (4)型号:4 (5)配线形式:管内 | m | 91.95 |  |  |  | 清单
180 | 030404034016 | 照明开关 | (1)单联单控开关 10A 250V | 个 | 1 |  |  |  | 清单
181 | 030404034017 | 照明开关 | (1)单控双联翘板式开关 250V/10A | 个 | 1 |  |  |  | 清单
182 | 030404035029 | 插座 | (1)安全型二,三极插座 250V/10A | 个 | 12 |  |  |  | 清单
183 | 030404035030 | 插座 | (1)安全型空调插座 250V/16[20]A | 个 | 2 |  |  |  | 清单
184 | 030412004011 | 装饰灯 | (1)名称:20宽 LED线型灯(4000K 10W) | m | 13.12 |  |  |  | 清单
185 | 030412004012 | 装饰灯 | (1)名称:LED筒灯(4000K 10W) | 套 | 15 |  |  |  | 清单
186 | 030412001016 | 普通灯具 | (1)名称:平板灯800×1200 168W | 套 | 4 |  |  |  | 清单
187 | 030411006025 | 接线盒 | (1)材质:钢制 (2)名称:灯头盒 | 个 | 19 |  |  |  | 清单
188 | 030411006026 | 接线盒 | (1)材质:钢制 (2)名称:开关插座盒 | 个 | 16 |  |  |  | 清单
给水工程 | [8 empty] | 分项工程(17安装)
189 | 031001006054 | 塑料管 | (1)连接形式:热熔连接 (2)安装部位:室内 (3)介质:给水 (4)材质、规格:PPR给水管，热熔连接DN15 (5)压力试验及吹、洗设计要求:压力试验、吹扫、冲洗消毒 | m | 134.695 |  |  |  | 清单
190 | 030413002025 | 凿(压)槽 | (1)类型:给水管剔槽 | m | 58.3 |  |  |  | 清单
分部分项工程量清单与计价表
工程名称：2025年福泉所站房建维修工程 | [6 empty] | 第13页 共37页
序号 | 项目编码 | 项目名称 | 项目特征描述 | 计量单位 | 工程量 | 金 额(元)
[6 empty] | 综合单价 |  | 合价
及恢复 (2)名称:凿(压)槽 (3)填充(恢复)方式:按设计要求
排水工程 | [8 empty] | 分项工程(17安装)
191 | 031001006055 | 塑料管 | (1)连接形式:粘接 (2)安装部位:室内 (3)介质:排水 (4)材质、规格:UPVC排水塑料管DN50 (5)压力试验及吹、洗设计要求:压力试验、吹扫、冲洗 | m | 23.54 |  |  |  | 清单
192 | 030413002026 | 凿(压)槽 | (1)类型:排水管剔槽及恢复 (2)名称:凿(压)槽 (3)填充(恢复)方式:按设计要求 | m | 20.24 |  |  |  | 清单
193 | 031004003031 | 洗脸盆 | (1)成品洗脸盆拆除 | 组 | 11 |  |  |  | 清单
194 | 031004006031 | 大便器 | (1)成品坐便器拆除 | 组 | 11 |  |  |  | 清单
195 | 031004010031 | 淋浴器 | (1)成品淋浴头拆除 | 套 | 11 |  |  |  | 清单
196 | 031004003032 | 洗脸盆 | (1)成品洗脸盆 (2)堵洞 | 组 | 11 |  |  |  | 清单
197 | 031004006032 | 大便器 | (1)成品坐便器 (2)堵洞 | 组 | 11 |  |  |  | 清单
198 | 031004010032 | 淋浴器 | (1)成品淋浴头 | 套 | 11 |  |  |  | 清单
199 | 031004014043 | 给、排水附(配)件 | (1)地漏DN50 (2)堵洞 | 个 | 11 |  |  |  | 清单
仙游 | [8 empty] | 单位工程(17安装)
修缮工程 | [8 empty] | 分项工程(17房屋建筑与装饰)
|  | 餐厅吊顶更换 | [6 empty] | 清单
200 | 011606003017 | 天棚面龙骨及饰面拆除 | (1)原有吊顶拆除 | m2 | 56.58 |  |  |  | 清单
201 | 010103002086 | 余方弃置 | (1)垃圾外运 (2)15km | m3 | 2.15 |  |  |  | 清单
202 | 011302001017 | 天棚吊顶 | (1)600*600*0.8白色集成铝扣板吊顶棚 (2)φ8钢筋吊杆 (3)L型边龙骨 (4)T型主龙骨 (5)T型次龙骨 (6)详GB12J502-2 19/153 | m2 | 56.58 |  |  |  | 清单
电气工程 | [8 empty] | 分项工程(17安装)
203 | 030412001017 | 普通灯具 | (1)名称:吊扇灯36W | 套 | 6 |  |  |  | 清单
宿舍楼排污管修缮 | [8 empty] | 分项工程(17安装)
204 | 031001006058 | 塑料管 | (1)连接形式:橡胶密封圈承插连接 (2)安装部位:室外 (3)介质:排水 | m | 19.5 |  |  |  | 清单
分部分项工程量清单与计价表
工程名称：2025年福泉所站房建维修工程 | [6 empty] | 第14页 共37页
序号 | 项目编码 | 项目名称 | 项目特征描述 | 计量单位 | 工程量 | 金 额(元)
[6 empty] | 综合单价 |  | 合价
(4)材质、规格:硬聚氯乙烯双壁波纹管,橡胶圈接口De200 (5)压力试验及吹、洗设计要求:压力试验、吹扫、冲洗
205 | 041001001016 | 拆除路面 | (1)材质:混凝土 (2)厚度:120mm | m2 | 15.6 |  |  |  | 清单
206 | 040101002016 | 挖沟槽土方 | (1)土壤类别:三类土 (2)挖土深度:1.5m以内 | m3 | 12.952 |  |  |  | 清单
207 | 040203007013 | 水泥混凝土 | (1)水泥砼面层 (2)厚度:12cm厚 | m2 | 15.6 |  |  |  | 清单
208 | 040103001030 | 填方 | (1)填方粒径要求:按设计要求 (2)密实度要求:按设计要求 (3)填方材料品种:机制砂 | m3 | 8.748 |  |  |  | 清单
209 | 040103001031 | 填方 | (1)密实度要求:按设计要求 (2)填方材料品种:素土 | m3 | 2.644 |  |  |  | 清单
210 | 040305001016 | 垫层 | (1)厚度:150mm (2)材料品种、规格:机制砂 | m3 | 1.56 |  |  |  | 清单
211 | 040103002024 | 余方弃置 | (1)废弃料品种:三类土 (2)运距:15KM | m3 | 1.872 |  |  |  | 清单
212 | 040504001009 | 砌筑井 | (1)污水检查井详国标05S515 ，检查井采用钢纤维砼井盖 | 座 | 2 |  |  |  | 清单
污水池设备管道接头更换 | [8 empty] | 分项工程(17安装)
213 | 030804001009 | 低压碳钢管件 | (1)规格:DN100 铸铁管接头拆除 (2)连接形式:法兰连接 | 个 | 1 |  |  |  | 清单
214 | 030804001010 | 低压碳钢管件 | (1)规格:DN100 铸铁管接头 (2)连接形式:法兰连接 | 个 | 1 |  |  |  | 清单
办公楼一层修缮 | [8 empty] | 分项工程(17安装)
215 | 031001006059 | 塑料管 | (1)连接形式:橡胶密封圈承插连接 (2)安装部位:室外 (3)介质:排水 (4)材质、规格:硬聚氯乙烯双壁波纹管,橡胶圈接口De200 (5)压力试验及吹、洗设计要求:压力试验、吹扫、冲洗 | m | 12.48 |  |  |  | 清单
216 | 041001001017 | 拆除路面 | (1)材质:混凝土 (2)厚度:180mm | m2 | 27.061 |  |  |  | 清单
分部分项工程量清单与计价表
工程名称：2025年福泉所站房建维修工程 | [6 empty] | 第15页 共37页
序号 | 项目编码 | 项目名称 | 项目特征描述 | 计量单位 | 工程量 | 金 额(元)
[6 empty] | 综合单价 |  | 合价
217 | 040101002017 | 挖沟槽土方 | (1)土壤类别:三类土 (2)挖土深度:1.5m以内 | m3 | 6.345 |  |  |  | 清单
218 | 040101003002 | 挖基坑土方 | (1)土壤类别:三类土 (2)挖土深度:2m以内 | m3 | 15.919 |  |  |  | 清单
219 | 040103001032 | 填方 | (1)填方粒径要求:按设计要求 (2)密实度要求:按设计要求 (3)填方材料品种:机制砂 | m3 | 4.8 |  |  |  | 清单
220 | 040103001033 | 填方 | (1)密实度要求:按设计要求 (2)填方材料品种:素土 | m3 | 8.798 |  |  |  | 清单
221 | 040305001017 | 垫层 | (1)厚度:100mm (2)材料品种、规格:机制砂 | m3 | 1.563 |  |  |  | 清单
222 | 040103002025 | 余方弃置 | (1)废弃料品种:三类土 (2)运距:15KM | m3 | 17.022 |  |  |  | 清单
223 | 040203007014 | 水泥混凝土 | (1)水泥砼面层 (2)厚度:18cm厚 | m2 | 23.164 |  |  |  | 清单
224 | 040504001010 | 砌筑井 | (1)隔油池做法详04S519-107-1型无覆土 | 座 | 1 |  |  |  | 清单
泉港 | [8 empty] | 单位工程(17安装)
修缮工程 | [8 empty] | 分项工程(17房屋建筑与装饰)
|  | 所部入口电动伸缩门更换 | [6 empty] | 清单
225 | 011610001040 | 门窗拆除 | (1)电动伸缩门拆除 | 樘 | 1 |  |  |  | 清单
226 | 010103002092 | 余方弃置 | (1)垃圾外运 (2)15km | m3 | 1.5 |  |  |  | 清单
227 | 010805004002 | 电动伸缩门 |  | 樘 | 1 |  |  |  | 清单
|  | 办公楼会议室木地板损坏修缮 | [6 empty] | 清单
228 | 011606001002 | 楼地面龙骨及饰面拆除 | (1)原有木地板拆除 | m2 | 50.44 |  |  |  | 清单
229 | 010103002093 | 余方弃置 | (1)垃圾外运 (2)15km | m3 | 1.917 |  |  |  | 清单
230 | 011104002002 | 竹、木（复合）地板 | (1)强化企口复合木地板 (2)20厚1:2.5水泥砂浆 (3)水泥浆一道（内掺建筑胶） (4)详12J304-LC19/97 | m2 | 50.44 |  |  |  | 清单
|  | 办公楼会议室屋面防水修缮 | [6 empty] | 清单
231 | 011607003033 | 屋面附着层拆除 | (1)拆除原屋面面层至混凝土楼板结构 | m2 | 50.44 |  |  |  | 清单
232 | 010103002094 | 余方弃置 | (1)垃圾外运 (2)15km | m3 | 2.018 |  |  |  | 清单
分部分项工程量清单与计价表
工程名称：2025年福泉所站房建维修工程 | [6 empty] | 第16页 共37页
序号 | 项目编码 | 项目名称 | 项目特征描述 | 计量单位 | 工程量 | 金 额(元)
[6 empty] | 综合单价 |  | 合价
233 | 010404001025 | 垫层 |  | m3 | 4.136 |  |  |  | 清单
234 | 010902001044 | 屋面卷材防水 | (1)3.0厚自粘聚合物改性沥青防水卷材(PY)聚酯胎+3.0厚自粘聚合物改性沥青防水卷材(PY)聚酯胎 | m2 | 50.44 |  |  |  | 清单
235 | 010902001045 | 屋面卷材防水 | (1)1.5厚聚合物水泥防水涂料 | m2 | 50.44 |  |  |  | 清单
236 | 011101006035 | 平面砂浆找平层 |  | m2 | 50.44 |  |  |  | 清单
237 | 011001001016 | 保温隔热屋面 | (1)50厚B1级挤塑聚苯板 | m2 | 50.44 |  |  |  | 清单
238 | 011101003020 | 细石混凝土楼地面 | (1)40厚C25细石砼 | m2 | 50.44 |  |  |  | 清单
239 | 010515003018 | 钢筋网片 | (1)φ4@150双向钢筋网 | t | 0.067 |  |  |  | 清单
|  | 配套用房装修 | [6 empty] | 清单
240 | 011610001041 | 门窗拆除 | (1)拆除门 | 樘 | 2 |  |  |  | 清单
241 | 011606003018 | 天棚面龙骨及饰面拆除 | (1)原有吊顶拆除 | m2 | 53.2 |  |  |  | 清单
242 | 011605001014 | 平面块料拆除 | (1)原有瓷砖地面拆除 | m2 | 53.2 |  |  |  | 清单
243 | 011614002009 | 柜体拆除 | (1)原有开水台拆除更换 | m2 | 0.72 |  |  |  | 清单
244 | 011614002010 | 柜体拆除 | (1)厨房传菜台更换 | m2 | 1.8 |  |  |  | 清单
245 | 011610001042 | 门窗拆除 | (1)传菜窗拆除更换 | 樘 | 1 |  |  |  | 清单
246 | 010103002095 | 余方弃置 | (1)垃圾外运 (2)15km | m3 | 5.08 |  |  |  | 清单
247 | 010802004010 | 防盗门 | (1)M1221 (2)防盗门 | m2 | 5.04 |  |  |  | 清单
248 | 011302001018 | 天棚吊顶 | (1)40*70@铝方通 (2)φ8钢筋吊杆 (3)L型边龙骨 (4)T型主龙骨 (5)T型次龙骨 (6)详GB12J502-2 19/153 | m2 | 53.2 |  |  |  | 清单
249 | 011102003024 | 块料楼地面 | (1)10厚800X800防滑釉面砖,美缝 (2)25厚1:3干硬性水泥砂浆结合层,表面撒水泥粉 (3)原地面找平,表面打磨 | m2 | 53.2 |  |  |  | 清单
250 | 011501011005 | 矮柜 | (1)开水台 | m2 | 0.72 |  |  |  | 清单
251 | 011501011006 | 矮柜 | (1)不锈钢传菜台 | 个 | 1 |  |  |  | 清单
252 | 011105003008 | 块料踢脚线 | (1)150mm (2)10厚150高釉面砖与楼地面砖对缝 (3)10厚1:2水泥砂浆粘贴 (4)素水泥浆一道 | m2 | 3.885 |  |  |  | 清单
|  | 配套保障房楼阳台新增窗 | [6 empty] | 清单
分部分项工程量清单与计价表
工程名称：2025年福泉所站房建维修工程 | [6 empty] | 第17页 共37页
序号 | 项目编码 | 项目名称 | 项目特征描述 | 计量单位 | 工程量 | 金 额(元)
[6 empty] | 综合单价 |  | 合价
户
253 | 010807001007 | 金属（塑钢、断桥）窗 | (1)C3329 (2)3300*1500推拉窗、3300*900+3300*500铝合金固定窗 (3)普通铝合金型材 (4)6厚透明安全玻璃 | m2 | 248.82 |  |  |  | 清单
254 | 011503001009 | 金属扶手、栏杆、栏板 | (1)空调位栏杆 (2)25*25*1.5钢管立柱 (3)25*25*1.5钢管横杆 (4)20*4扁钢 (5)10厚钢板200*200mm (6)4M10化学锚栓 | m | 57.2 |  |  |  | 清单
255 | 011405001005 | 金属面油漆 | (1)金属护栏面刷氟碳漆 | m2 | 34.949 |  |  |  | 清单
|  | 收费亭顶棚水泥线脚修缮,屋面防水局部修缮 | [6 empty] | 清单
256 | 011406001049 | 抹灰面油漆涂料 | (1)线脚脱落,重新粉刷、油漆 (2)白色水性水泥漆面层一底两面 | m2 | 0.25 |  |  |  | 清单
257 | 011607003034 | 屋面附着层拆除 | (1)拆除原屋面面层至混凝土楼板结构 | m2 | 10 |  |  |  | 清单
258 | 010103002096 | 余方弃置 | (1)垃圾外运 (2)15km | m3 | 0.4 |  |  |  | 清单
259 | 010404001026 | 垫层 |  | m3 | 0.3 |  |  |  | 清单
260 | 010902001046 | 屋面卷材防水 | (1)3.0厚自粘聚合物改性沥青防水卷材(PY)聚酯胎+3.0厚自粘聚合物改性沥青防水卷材(PY)聚酯胎 | m2 | 10 |  |  |  | 清单
261 | 010902001047 | 屋面卷材防水 | (1)1.5厚聚合物水泥防水涂料 | m2 | 10 |  |  |  | 清单
262 | 011101006036 | 平面砂浆找平层 |  | m2 | 10 |  |  |  | 清单
263 | 011001001017 | 保温隔热屋面 | (1)50厚B1级挤塑聚苯板 | m2 | 10 |  |  |  | 清单
264 | 011101003021 | 细石混凝土楼地面 | (1)40厚C25细石砼 | m2 | 10 |  |  |  | 清单
265 | 010515003019 | 钢筋网片 | (1)φ4@150双向钢筋网 | t | 0.013 |  |  |  | 清单
|  | 地下通道阳光板更换、增设挡水门槛 | [6 empty] | 清单
266 | 011607003035 | 屋面附着层拆除 | (1)阳光板拆除 | m2 | 35 |  |  |  | 清单
267 | 010901003002 | 阳光板屋面 |  | m2 | 35 |  |  |  | 清单
268 | 010503004006 | 圈梁 | (1)非泵送商品混凝土 (2)C30 | m3 | 0.075 |  |  |  | 清单
电气工程 | [8 empty] | 分项工程(17安装)
269 | 030412005002 | 荧光灯 | (1)名称:70×1200方通灯 (6000K 28W) | 套 | 20 |  |  |  | 清单
分部分项工程量清单与计价表
工程名称：2025年福泉所站房建维修工程 | [6 empty] | 第18页 共37页
序号 | 项目编码 | 项目名称 | 项目特征描述 | 计量单位 | 工程量 | 金 额(元)
[6 empty] | 综合单价 |  | 合价
通风空调 | [8 empty] | 分项工程(17安装)
270 | 030701003002 | 空调器 | (1)名称:原有空调外机移机 | 台 | 26 |  |  |  | 清单
271 | 031001004002 | 铜管 | (1)铜管 φ12.7 | m | 208 |  |  |  | 清单
272 | 031001006060 | 塑料管 | (1)连接形式:粘结 (2)安装部位:室内 (3)介质:冷凝水 (4)材质、规格:UPVC冷凝水管De25 (5)压力试验及吹、洗设计要求:压力试验、吹扫、冲洗 | m | 208 |  |  |  | 清单
273 | 030704001002 | 通风工程检测、调试 | (1)系统调整费 通风空调工程 | 系统 | 26 |  |  |  | 清单
驿坂 | [8 empty] | 单位工程(17安装)
修缮工程 | [8 empty] | 分项工程(17房屋建筑与装饰)
|  | 阳台栏杆修缮 | [6 empty] | 清单
274 | 011405001006 | 金属面油漆 | (1)走道栏杆 (2)人工除锈 (3)红丹防锈底漆两道，制作完成后,再涂2道醇酸磁漆 (4)漆膜总厚度不应小于150um | m2 | 25.108 |  |  |  | 清单
|  | 屋面部分防水修缮 | [6 empty] | 清单
275 | 011607003036 | 屋面附着层拆除 | (1)拆除原屋面面层至混凝土楼板结构 | m2 | 18.144 |  |  |  | 清单
276 | 010103002097 | 余方弃置 | (1)垃圾外运 (2)15km | m3 | 0.726 |  |  |  | 清单
277 | 010404001028 | 垫层 |  | m3 | 1.488 |  |  |  | 清单
278 | 010902001050 | 屋面卷材防水 | (1)3.0厚自粘聚合物改性沥青防水卷材(PY)聚酯胎+3.0厚自粘聚合物改性沥青防水卷材(PY)聚酯胎 | m2 | 18.144 |  |  |  | 清单
279 | 010902001051 | 屋面卷材防水 | (1)1.5厚聚合物水泥防水涂料 | m2 | 18.144 |  |  |  | 清单
280 | 011101006037 | 平面砂浆找平层 |  | m2 | 18.144 |  |  |  | 清单
281 | 011001001018 | 保温隔热屋面 | (1)50厚B1级挤塑聚苯板 | m2 | 18.144 |  |  |  | 清单
282 | 011101003022 | 细石混凝土楼地面 | (1)40厚C25细石砼 | m2 | 18.144 |  |  |  | 清单
283 | 010515003020 | 钢筋网片 | (1)φ4@150双向钢筋网 | t | 0.024 |  |  |  | 清单
卫生间排水立管伸缩节更换 | [8 empty] | 分项工程(17安装)
284 | 031004014044 | 给、排水附(配)件 | (1)材质:塑料 (2)型号、规格:伸缩节 DN100 (3)安装方式:粘接 | 个 | 5 |  |  |  | 清单
285 | 011601001001 | 砖（石）砌体拆除 | (1)包管砌体拆除 | m3 | 0.15 |  |  |  | 清单
分部分项工程量清单与计价表
工程名称：2025年福泉所站房建维修工程 | [6 empty] | 第19页 共37页
序号 | 项目编码 | 项目名称 | 项目特征描述 | 计量单位 | 工程量 | 金 额(元)
[6 empty] | 综合单价 |  | 合价
286 | 010401012001 | 零星砌砖 | (1)包管砌体 | m3 | 0.15 |  |  |  | 清单
收费棚雨水管改造 | [8 empty] | 分项工程(17安装)
287 | 031001006061 | 塑料管 | (1)连接形式:粘接 (2)安装部位:室内 (3)介质:雨水 (4)材质、规格:PVC-U抗紫外线排水管DN100 (5)压力试验及吹、洗设计要求:压力试验、吹扫、冲洗 | m | 235.85 |  |  |  | 清单
288 | 041001001018 | 拆除路面 | (1)材质:砖混面层 (2)厚度:140mm | m2 | 42.125 |  |  |  | 清单
289 | 040101002018 | 挖沟槽土方 | (1)土壤类别:三类土 (2)挖土深度:1.5m以内 | m3 | 10.11 |  |  |  | 清单
290 | 040103002026 | 余方弃置 | (1)废弃料品种:三类土 (2)运距:15KM | m3 | 10.378 |  |  |  | 清单
|  | 安全岛 | [6 empty] | 清单
291 | 011102003025 | 块料楼地面 | (1)10厚防滑地砖铺砌 (2)30厚1:3硬性水泥沙浆结合层 | m2 | 42.125 |  |  |  | 清单
292 | 010404001027 | 垫层 | (1)100厚C15砼垫层 | m3 | 4.213 |  |  |  | 清单
293 | 040103001034 | 填方 | (1)密实度要求:按设计要求 (2)填方材料品种:素土 | m3 | 5.236 |  |  |  | 清单
294 | 040305001018 | 垫层 | (1)厚度:100mm (2)材料品种、规格:机制砂 | m3 | 4.213 |  |  |  | 清单
惠安 | [8 empty] | 单位工程(17房屋建筑与装饰)
修缮工程 | [8 empty] | 分项工程(17房屋建筑与装饰)
|  | 办公楼屋面波形瓦破损修缮 | [6 empty] | 清单
295 | 011607003037 | 屋面附着层拆除 | (1)原有瓦屋面拆除 | m2 | 100 |  |  |  | 清单
296 | 010103002114 | 余方弃置 | (1)垃圾外运 (2)15km | m3 | 11 |  |  |  | 清单
297 | 010902001052 | 屋面卷材防水 | (1)1.5mm厚坡屋面专用防滑自愈合防水卷材,防滑系数≥0.5 | m2 | 100 |  |  |  | 清单
298 | 010902002004 | 屋面涂膜防水 | (1)1.5mm厚BH2高粘抗滑水性橡胶沥青防水涂料,断裂伸长率≥800% | m2 | 100 |  |  |  | 清单
299 | 011101006040 | 平面砂浆找平层 | (1)20厚水泥砂浆找平层 | m2 | 100 |  |  |  | 清单
300 | 011001001019 | 保温隔热屋面 | (1)50厚B1级挤塑聚苯板 | m2 | 100 |  |  |  | 清单
301 | 011101003023 | 细石混凝土楼地面 | (1)40厚C25细石砼 | m2 | 100 |  |  |  | 清单
302 | 010515003021 | 钢筋网片 | (1)φ4@150双向钢筋 | t | 0.132 |  |  |  | 清单
分部分项工程量清单与计价表
工程名称：2025年福泉所站房建维修工程 | [6 empty] | 第20页 共37页
序号 | 项目编码 | 项目名称 | 项目特征描述 | 计量单位 | 工程量 | 金 额(元)
[6 empty] | 综合单价 |  | 合价
网
|  | 院区栏杆加固 | [6 empty] | 清单
303 | 010606013002 | 零星钢构件 | (1)新增钢管与既有钢管焊接50x50x3 | t | 2.214 |  |  |  | 清单
养护中心 | [8 empty] | 单位工程(17安装)
修缮工程 | [8 empty] | 分项工程(17房屋建筑与装饰)
|  | 内院檐口维修 | [6 empty] | 清单
304 | 01B007 | 原有檐沟落叶、树根堵塞,疏通 | (1)原有檐沟落叶、树根堵塞,疏通 | 项 | 1 |  |  |  | 清单
305 | 011406001056 | 抹灰面油漆涂料 | (1)檐口侧边及底边重新油漆 (2)白色水性水泥漆面层一底两面 | m2 | 70.905 |  |  |  | 清单
306 | 010903004003 | 墙面变形缝 | (1)密封膏封严 | m | 81.5 |  |  |  | 清单
307 | 011207001004 | 墙面装饰板 | (1)定制3mm铝钢板包覆原檐口 (2)专用锚固构件锚固(余同) (3)304不锈钢管50x50x3通长(余同) | m2 | 17.93 |  |  |  | 清单
|  | 卫生间修缮 | [6 empty] | 清单
308 | 011605001016 | 平面块料拆除 | (1)原有瓷砖地面拆除 | m2 | 9.52 |  |  |  | 清单
309 | 011605002008 | 立面块料拆除 | (1)原有瓷砖墙面拆除 | m2 | 51.48 |  |  |  | 清单
310 | 011606003025 | 天棚面龙骨及饰面拆除 | (1)原有吊顶拆除 | m2 | 9.52 |  |  |  | 清单
311 | 011610001055 | 门窗拆除 | (1)拆除卫生间门 | 樘 | 4 |  |  |  | 清单
312 | 010103002110 | 余方弃置 | (1)垃圾外运 (2)15km | m3 | 3.385 |  |  |  | 清单
313 | 010904002023 | 楼（地）面涂膜防水 | (1)1.5mm厚聚合物水泥基防水涂料 | m2 | 16.12 |  |  |  | 清单
314 | 010904002024 | 楼（地）面涂膜防水 | (1)1.5mm厚聚氨酯防水涂料 | m2 | 9.52 |  |  |  | 清单
315 | 011101006039 | 平面砂浆找平层 | (1)1:3水泥砂浆或做薄处30厚C20细石混凝土找坡层抹平 | m2 | 9.52 |  |  |  | 清单
316 | 011102003027 | 块料楼地面 | (1)防滑彩色釉面砖600*1200，干水泥擦缝 (2)20厚1:3干硬性水泥砂浆结合层，表面撒水泥粉 (3)详国标11J930-楼16/G7 | m2 | 9.52 |  |  |  | 清单
317 | 011204003009 | 块料墙面 | (1)1:1彩色水混细砂砂浆白水泥擦缝或专用勾缝剂勾缝 (2)浅色陶瓷墙面（600*1200） (3)4厚强力胶粉泥粘结层，揉挤压式 (4)详11J930-内墙40/ | m2 | 51.48 |  |  |  | 清单
分部分项工程量清单与计价表
工程名称：2025年福泉所站房建维修工程 | [6 empty] | 第21页 共37页
序号 | 项目编码 | 项目名称 | 项目特征描述 | 计量单位 | 工程量 | 金 额(元)
[6 empty] | 综合单价 |  | 合价
H13
318 | 011201004025 | 立面砂浆找平层 | (1)9厚1:3水泥砂浆打底压实抹平 (2)素水泥浆一道甩毛 (3)详11J930-内墙40/H13 | m2 | 51.48 |  |  |  | 清单
319 | 010903002010 | 墙面涂膜防水 | (1)1.5厚聚氨酯防水涂料1.8m | m2 | 39.6 |  |  |  | 清单
320 | 011302001025 | 天棚吊顶 | (1)300*300*0.8白色集成铝扣板吊顶棚 (2)φ8钢筋吊杆 (3)L型边龙骨 (4)T型主龙骨 (5)T型次龙骨 (6)详GB12J502-2 19/153 | m2 | 9.52 |  |  |  | 清单
321 | 010802001015 | 金属（塑钢）门 | (1)M0721 (2)铝合金玻璃门 | m2 | 5.88 |  |  |  | 清单
322 | 011505010008 | 镜面玻璃 | (1)成品梳妆镜 (2)700*1000mm | m2 | 2.8 |  |  |  | 清单
323 | 011505006014 | 毛巾杆(架) | (1)成品毛巾架 | 套 | 4 |  |  |  | 清单
|  | 106修缮 | [6 empty] | 清单
324 | 011614002012 | 柜体拆除 | (1)原有衣柜拆除 | m2 | 4.68 |  |  |  | 清单
325 | 011606003026 | 天棚面龙骨及饰面拆除 | (1)原有吊顶拆除 | m2 | 2.55 |  |  |  | 清单
326 | 011610001056 | 门窗拆除 | (1)纱窗拆除 | 樘 | 1 |  |  |  | 清单
327 | 010103002111 | 余方弃置 | (1)垃圾外运 (2)15km | m3 | 1.098 |  |  |  | 清单
328 | 011302001026 | 天棚吊顶 | (1)300*300*0.8白色集成铝扣板吊顶棚 (2)φ8钢筋吊杆 (3)L型边龙骨 (4)T型主龙骨 (5)T型次龙骨 (6)详GB12J502-2 19/153 | m2 | 2.55 |  |  |  | 清单
329 | 011501003005 | 衣柜 | (1)三聚氰胺生态板衣柜 (2)详图纸10-05 | 个 | 1 |  |  |  | 清单
330 | 010807004012 | 金属纱窗 | (1)纱窗 (2)900*600mm | m2 | 0.54 |  |  |  | 清单
|  | 107修缮 | [6 empty] | 清单
331 | 011610001057 | 门窗拆除 | (1)纱窗拆除 | 樘 | 1 |  |  |  | 清单
332 | 010103002112 | 余方弃置 | (1)垃圾外运 (2)15km | m3 | 0.065 |  |  |  | 清单
333 | 011505006015 | 毛巾杆(架) | (1)成品毛巾架 | 套 | 1 |  |  |  | 清单
334 | 010807004013 | 金属纱窗 | (1)纱窗 (2)900*600mm | m2 | 0.54 |  |  |  | 清单
|  | 墙面补漆修缮 | [6 empty] | 清单
335 | 011608001016 | 铲除油漆涂料面 | (1)原有油漆铲除 | m2 | 250 |  |  |  | 清单
分部分项工程量清单与计价表
工程名称：2025年福泉所站房建维修工程 | [6 empty] | 第22页 共37页
序号 | 项目编码 | 项目名称 | 项目特征描述 | 计量单位 | 工程量 | 金 额(元)
[6 empty] | 综合单价 |  | 合价
336 | 011406001057 | 抹灰面油漆涂料 | (1)内墙面 (2)局部破损位置刷界面剂 (3)局部破损位置腻子重做，挂钢丝网 (4)局部破损位置涂饰底漆 (5)局部破损位置涂饰面漆 (6)涂饰第二遍面漆 | m2 | 250 |  |  |  | 清单
|  | 全楼走廊栏杆油漆 | [6 empty] | 清单
337 | 011405001008 | 金属面油漆 | (1)走道栏杆 (2)人工除锈 (3)红丹防锈底漆两道，制作完成后,再涂2道醇酸磁漆 (4)漆膜总厚度不应小于150um | m2 | 142.733 |  |  |  | 清单
338 | 011610001058 | 门窗拆除 | (1)原有楼梯间门拆除 | 樘 | 1 |  |  |  | 清单
339 | 010103002113 | 余方弃置 | (1)垃圾外运 (2)15km | m3 | 0.378 |  |  |  | 清单
340 | 010802003011 | 钢质防火门 | (1)FM甲1521 | m2 | 3.15 |  |  |  | 清单
电气工程 | [8 empty] | 分项工程(17安装)
341 | 030404033023 | 风扇 | (1)名称:排气扇拆除 | 台 | 2 |  |  |  | 清单
342 | 030404033024 | 风扇 | (1)名称:排气扇 | 台 | 2 |  |  |  | 清单
343 | 030412001024 | 普通灯具 | (1)名称:阳台灯 扁圆型吸顶灯PAK-D15-122C-CB(22W)拆除 | 套 | 2 |  |  |  | 清单
344 | 030412001025 | 普通灯具 | (1)名称:阳台灯 扁圆型吸顶灯PAK-D15-122C-CB(22W) | 套 | 2 |  |  |  | 清单
给水工程 | [8 empty] | 分项工程(17安装)
345 | 031001006068 | 塑料管 | (1)连接形式:热熔连接 (2)安装部位:室内 (3)介质:给水 (4)材质、规格:PPR给水管，热熔连接DN15 (5)压力试验及吹、洗设计要求:压力试验、吹扫、冲洗消毒 | m | 3.4 |  |  |  | 清单
346 | 031001006069 | 塑料管 | (1)连接形式:热熔连接 (2)安装部位:室内 (3)介质:给水 (4)材质、规格:PPR给水管，热熔连接DN20 (5)压力试验及吹、洗设计要求:压力试验、吹扫、冲洗消毒 | m | 3.725 |  |  |  | 清单
347 | 030413002028 | 凿(压)槽 | (1)类型:给水管剔槽及恢复 (2)名称:凿(压)槽 | m | 3.54 |  |  |  | 清单
分部分项工程量清单与计价表
工程名称：2025年福泉所站房建维修工程 | [6 empty] | 第23页 共37页
序号 | 项目编码 | 项目名称 | 项目特征描述 | 计量单位 | 工程量 | 金 额(元)
[6 empty] | 综合单价 |  | 合价
(3)填充(恢复)方式:按设计要求
排水工程 | [8 empty] | 分项工程(17安装)
348 | 031004003039 | 洗脸盆 | (1)成品洗脸盆拆除 | 组 | 6 |  |  |  | 清单
349 | 031004006039 | 大便器 | (1)成品坐便器拆除 | 组 | 6 |  |  |  | 清单
350 | 031004010039 | 淋浴器 | (1)成品淋浴头拆除 | 套 | 4 |  |  |  | 清单
351 | 031004003040 | 洗脸盆 | (1)成品洗脸盆 (2)堵洞 | 组 | 6 |  |  |  | 清单
352 | 031004006040 | 大便器 | (1)成品坐便器 (2)堵洞 | 组 | 6 |  |  |  | 清单
353 | 031004010040 | 淋浴器 | (1)成品淋浴头 | 套 | 4 |  |  |  | 清单
354 | 031004014046 | 给、排水附(配)件 | (1)地漏DN50 (2)堵洞 | 个 | 4 |  |  |  | 清单
莆田养护站 | [8 empty] | 单位工程(17房屋建筑与装饰)
修缮工程 | [8 empty] | 分项工程(17房屋建筑与装饰)
|  | 墙面补漆修缮 | [6 empty] | 清单
355 | 011608001019 | 铲除油漆涂料面 | (1)原有油漆铲除 | m2 | 250 |  |  |  | 清单
356 | 011406001058 | 抹灰面油漆涂料 | (1)内墙面 (2)局部破损位置刷界面剂 (3)局部破损位置腻子重做，挂钢丝网 (4)局部破损位置涂饰底漆 (5)局部破损位置涂饰面漆 (6)涂饰第二遍面漆 | m2 | 250 |  |  |  | 清单
|  | 楼梯间屋面防水修缮 | [6 empty] | 清单
357 | 011607003040 | 屋面附着层拆除 | (1)拆除原屋面面层至混凝土楼板结构 | m2 | 18.317 |  |  |  | 清单
358 | 010103002118 | 余方弃置 | (1)垃圾外运 (2)15km | m3 | 0.733 |  |  |  | 清单
359 | 010404001031 | 垫层 | (1)最薄处30厚LC7.5轻集料混凝土找坡兼找平(坡度2%),随打随抹平 | m3 | 1.099 |  |  |  | 清单
360 | 010902001057 | 屋面卷材防水 | (1)3.0厚自粘聚合物改性沥青防水卷材(PY)聚酯胎+3.0厚自粘聚合物改性沥青防水卷材(PY)聚酯胎 | m2 | 18.317 |  |  |  | 清单
361 | 010902001058 | 屋面卷材防水 | (1)1.5厚聚合物水泥防水涂料 | m2 | 18.317 |  |  |  | 清单
362 | 011101006043 | 平面砂浆找平层 | (1)10厚M5水泥砂浆隔离层 | m2 | 18.317 |  |  |  | 清单
363 | 011101003026 | 细石混凝土楼地面 | (1)40厚C25细石砼 | m2 | 18.317 |  |  |  | 清单
364 | 010515003022 | 钢筋网片 | (1)φ4@150双向钢筋网 | t | 0.024 |  |  |  | 清单
分部分项工程量清单与计价表
工程名称：2025年福泉所站房建维修工程 | [6 empty] | 第24页 共37页
序号 | 项目编码 | 项目名称 | 项目特征描述 | 计量单位 | 工程量 | 金 额(元)
[6 empty] | 综合单价 |  | 合价
365 | 01B008 | 楼梯间玻璃重新打胶 |  | m | 120 |  |  |  | 清单
|  | 屋面渗漏防水修缮 | [6 empty] | 清单
366 | 011607003041 | 屋面附着层拆除 | (1)拆除原屋面面层至混凝土楼板结构 | m2 | 1216.54 |  |  |  | 清单
367 | 010103002119 | 余方弃置 | (1)垃圾外运 (2)15km | m3 | 48.662 |  |  |  | 清单
368 | 010404001032 | 垫层 | (1)最薄处30厚LC7.5轻集料混凝土找坡兼找平(坡度2%),随打随抹平 | m3 | 127.737 |  |  |  | 清单
369 | 010902001059 | 屋面卷材防水 | (1)3.0厚自粘聚合物改性沥青防水卷材(PY)聚酯胎+3.0厚自粘聚合物改性沥青防水卷材(PY)聚酯胎 | m2 | 1278.859 |  |  |  | 清单
370 | 010902001060 | 屋面卷材防水 | (1)1.5厚聚合物水泥防水涂料 | m2 | 1278.859 |  |  |  | 清单
371 | 011101006044 | 平面砂浆找平层 |  | m2 | 1216.54 |  |  |  | 清单
372 | 011001001020 | 保温隔热屋面 | (1)50厚B1级挤塑聚苯板 | m2 | 1216.54 |  |  |  | 清单
373 | 011102003028 | 块料楼地面 | (1)300X300X10厚防滑地砖面层,DTG防水砂浆勾缝 (2)20厚DS M20聚合物水泥砂浆(1:2.5水泥砂浆)粘结层 | m2 | 1216.54 |  |  |  | 清单
|  | 屋面发光字拆除 | [6 empty] | 清单
374 | 011614009002 | 招牌、灯箱拆除 | (1)屋面发光字拆除 | m | 19.8 |  |  |  | 清单
375 | 010103002120 | 余方弃置 | (1)垃圾外运 (2)15km | m3 | 29.7 |  |  |  | 清单
|  | 楼梯间栏杆更换 | [6 empty] | 清单
376 | 011609001004 | 栏杆、栏板拆除 | (1)原有楼梯栏杆拆除 | m | 232.503 |  |  |  | 清单
377 | 011503001010 | 金属扶手、栏杆、栏板 | (1)楼梯不锈钢栏杆 (2)硬木扶手 (3)-60*5通长扁钢 (4)□60*3方钢管立柱 (5)-50*4横杆 (6)预埋件详GB22J403-1,M4/5-19 (7)详GB22J403-1,B6/2-9 | m | 232.503 |  |  |  | 清单
莆田片区篮球场面层修缮 | [8 empty] | 分项工程(17房屋建筑与装饰)
378 | 011608001020 | 铲除油漆涂料面 | (1)铲除部位名称:原有塑胶地面 | m2 | 633.75 |  |  |  | 清单
379 | 011101003027 | 细石混凝土楼地面 | (1)面层厚度、混凝土强度等级:50厚C25细石混凝土 | m2 | 633.75 |  |  |  | 清单
380 | 040203009002 | 弹性面层 | (1)厚度:3mm (2)材料品种:硅PU面层 | m2 | 633.75 |  |  |  | 清单
分部分项工程量清单与计价表
工程名称：2025年福泉所站房建维修工程 | [6 empty] | 第25页 共37页
序号 | 项目编码 | 项目名称 | 项目特征描述 | 计量单位 | 工程量 | 金 额(元)
[6 empty] | 综合单价 |  | 合价
电气工程 | [8 empty] | 分项工程(17安装)
381 | 030411004050 | 配线 | (1)材质:铜芯 (2)规格:BV (3)名称:绝缘电线 (4)型号:2.5 (5)配线形式:管内 | m | 3162.5 |  |  |  | 清单
382 | 030411004051 | 配线 | (1)材质:铜芯 (2)规格:BV (3)名称:绝缘电线 (4)型号:2.5拆除 (5)配线形式:管内 | m | 3162.5 |  |  |  | 清单
驿坂养护站 | [8 empty] | 单位工程(17房屋建筑与装饰)
修缮工程 | [8 empty] | 分项工程(17房屋建筑与装饰)
|  | 配套保障用房 | [6 empty] | 清单
383 | 011204003010 | 块料墙面 | (1)5~10厚陶瓷墙砖，DTG砂浆勾缝或白水泥擦缝 (2)5厚DTA砂浆或瓷砖胶粘剂粘结层 (3)防水层 (4)6厚DP（DCA）M20砂浆（1:2.5水泥砂浆）分层压实抹平 (5)6厚DP（DCA）M5砂浆（1:1:6水泥石灰膏砂浆）罩面或粉刷石膏砂浆打底抹灰 (6)界面剂一道 (7)用修补砂浆局部修补墙面，DP砂浆勾实接缝并拉毛，接缝处粘贴耐碱玻纤网格布 (8)详23J909-8D1/7-13 | m2 | 18 |  |  |  | 清单
384 | 011608001021 | 铲除油漆涂料面 | (1)原有油漆铲除 | m2 | 240.68 |  |  |  | 清单
385 | 011406001059 | 抹灰面油漆涂料 | (1)内墙面 (2)局部破损位置刷界面剂 (3)局部破损位置腻子重做，挂钢丝网 (4)局部破损位置涂饰底漆 (5)局部破损位置涂饰面漆 (6)涂饰第二遍面漆 | m2 | 240.68 |  |  |  | 清单
386 | 011610001059 | 门窗拆除 | (1)拆除卫生间门 | 樘 | 8 |  |  |  | 清单
387 | 010802001016 | 金属（塑钢）门 | (1)M0721 (2)铝合金玻璃门 | m2 | 11.76 |  |  |  | 清单
388 | 010811001003 | 门窗五金 | (1)门锁更换 | 个 | 8 |  |  |  | 清单
|  | 会客室护墙板更换 | [6 empty] | 清单
389 | 011606002002 | 墙柱面龙骨及饰面拆除 | (1)原有护墙板拆除更换 | m2 | 59.47 |  |  |  | 清单
分部分项工程量清单与计价表
工程名称：2025年福泉所站房建维修工程 | [6 empty] | 第26页 共37页
序号 | 项目编码 | 项目名称 | 项目特征描述 | 计量单位 | 工程量 | 金 额(元)
[6 empty] | 综合单价 |  | 合价
390 | 011207001005 | 墙面装饰板 | (1)竹木纤维板 (2)U型铝合全横向次龙骨50x32x5,用自攻钉与主龙骨固定 (3)L50x50x5铝合金轻龙骨与埋入墙体的钢螺栓固定中距600，表面涂防腐涂料 (4)在混凝土梁、柱及现浇混凝土条带预埋M8x80膨胀螺栓或砌块墙用扩孔钻钻孔，埋入钢螺栓，中距300~600 (5)6厚DP(DCA) M5砂浆(1:1:6水泥石灰膏砂浆）罩面或粉刷石膏砂浆打底扫毛抹平 (6)界面剂一道 (7)用修补砂浆局部修补墙面，DP砂浆勾实接缝并拉毛，接缝处粘贴耐碱玻纤网格布 (8)详23J909-内16D/7-25 | m2 | 59.47 |  |  |  | 清单
排水工程 | [8 empty] | 分项工程(17安装)
391 | 031001006071 | 塑料管 | (1)连接形式:粘接 (2)安装部位:室内 (3)介质:排水 (4)材质、规格:UPVC排水塑料管DN100 (5)压力试验及吹、洗设计要求:压力试验、吹扫、冲洗 | m | 40 |  |  |  | 清单
392 | 030413002030 | 凿(压)槽 | (1)类型:排水管剔槽及恢复 (2)名称:凿(压)槽 (3)填充(恢复)方式:按设计要求 | m | 40 |  |  |  | 清单
393 | 031004014048 | 给、排水附(配)件 | (1)材质:塑料 (2)型号、规格:伸缩节 DN100 (3)安装方式:粘接 | 个 | 8 |  |  |  | 清单
福州机维站 | [8 empty] | 单位工程(17房屋建筑与装饰)
修缮工程 | [8 empty] | 分项工程(17房屋建筑与装饰)
|  | 宏路机电 工具间分隔 | [6 empty] | 清单
394 | 011605001017 | 平面块料拆除 | (1)原有地面拆除 | m2 | 7.56 |  |  |  | 清单
395 | 011101003030 | 细石混凝土楼地面 | (1)C20耐油细石混凝土面层 40厚,随打随抹光 (2)聚氨酯防油层1.5厚(两道) (3)1:3 水泥砂浆找平层 20厚 (4)水泥浆一道(内掺建筑胶) | m2 | 6.48 |  |  |  | 清单
分部分项工程量清单与计价表
工程名称：2025年福泉所站房建维修工程 | [6 empty] | 第27页 共37页
序号 | 项目编码 | 项目名称 | 项目特征描述 | 计量单位 | 工程量 | 金 额(元)
[6 empty] | 综合单价 |  | 合价
(5)详01J304-5/93
396 | 010501001003 | 垫层 | (1)非泵送商品混凝土 (2)C20 | m3 | 0.432 |  |  |  | 清单
397 | 010501002002 | 带形基础 | (1)非泵送商品混凝土 (2)C30 | m3 | 0.972 |  |  |  | 清单
398 | 010502002004 | 构造柱 | (1)非泵送商品混凝土 (2)C20 | m3 | 0.241 |  |  |  | 清单
399 | 010503004007 | 圈梁 |  | m3 | 0.216 |  |  |  | 清单
400 | 010402001004 | 砌块墙 | (1)600x200x200加气砼砌块强度等级A3.5 (2)专用砂浆砌筑 | m3 | 6.122 |  |  |  | 清单
401 | 010515001014 | 现浇构件钢筋 | (1)HRB400EΦ6 | t | 0.01 |  |  |  | 清单
402 | 010515001015 | 现浇构件钢筋 | (1)HRB400EΦ8 | t | 0.006 |  |  |  | 清单
403 | 010515001016 | 现浇构件钢筋 | (1)HRB400EΦ10 | t | 0.046 |  |  |  | 清单
404 | 010802004011 | 防盗门 | (1)钢质防盗门 (2)900X2100 | m2 | 1.89 |  |  |  | 清单
405 | 011201004028 | 立面砂浆找平层 | (1)8厚DPM5砂浆(1:1:6水泥石灰膏砂浆)或粉刷石膏砂浆打底抹平 (2)用修补砂浆局部修补墙面，DP砂浆勾实接缝并拉毛，接缝处粘贴耐碱玻纤网格布 (3)界面剂1道 | m2 | 59.94 |  |  |  | 清单
406 | 011406001065 | 抹灰面油漆涂料 | (1)白色水泥漆面底漆一道,面漆二道 (2)3厚耐水腻子分遍找平 (3)详23J909-内4D/7-7 | m2 | 59.94 |  |  |  | 清单
|  | 石牌山隧道配电房维修 | [6 empty] | 清单
407 | 011610001082 | 门窗拆除 | (1)拆除门 | 樘 | 1 |  |  |  | 清单
408 | 010802003017 | 钢质防火门 | (1)钢质甲级防火门 (2)1800*2700mm | m2 | 4.86 |  |  |  | 清单
409 | 011506001001 | 雨篷吊挂饰面 | (1)蓝色亚克力板面 (2)参07SG528-1 JP1-A1215 | m2 | 1.89 |  |  |  | 清单
410 | 01B010 | 型号増益器 |  | 个 | 1 |  |  |  | 清单
UPS室、档案室 | [8 empty] | 分项工程(17房屋建筑与装饰)
|  | 拆除 | [6 empty] | 清单
411 | 011608001022 | 铲除油漆涂料面 | (1)铲除油漆涂料裱糊面(清除抹灰面油漆涂料) | m2 | 190.04 |  |  |  | 清单
|  | 地面 | [6 empty] | 清单
412 | 011101006047 | 平面砂浆找平层 | (1)找平层厚度、砂浆配合比:20厚1:2.5水泥砂浆找平层 (2)水泥浆一道(内掺 | m2 | 52.46 |  |  |  | 清单
分部分项工程量清单与计价表
工程名称：2025年福泉所站房建维修工程 | [6 empty] | 第28页 共37页
序号 | 项目编码 | 项目名称 | 项目特征描述 | 计量单位 | 工程量 | 金 额(元)
[6 empty] | 综合单价 |  | 合价
建筑胶)
413 | 011102003029 | 块料楼地面 | (1)结合层厚度、砂浆配合比:25厚1：3干硬性水泥砂浆结合层 (2)面层材料品种、规格、颜色:800*800*10浅灰色玻化砖 (3)面砖勾缝 | m2 | 26.23 |  |  |  | 清单
414 | 011104004003 | 防静电活动地板 | (1)设备间、UPS室 (2)支架高度、材料种类:200mm高、活动地板支撑脚架 (3)面层材料品种、规格、颜色:600X600防静电全钢通路活动地板 | m2 | 25.06 |  |  |  | 清单
415 | 011406001066 | 抹灰面油漆涂料 | (1)油漆涂料品种、遍数（或厚度）:防静电涂料 | m2 | 26.23 |  |  |  | 清单
|  | 立面 | [6 empty] | 清单
416 | 011406001067 | 抹灰面油漆涂料 | (1)腻子种类、遍数:2厚面层耐水腻子分3遍刮平 (2)油漆涂料品种、遍数（或厚度）:白色无机涂料墙面(一底两面) | m2 | 136.02 |  |  |  | 清单
|  | 天棚 | [6 empty] | 清单
417 | 011406001068 | 抹灰面油漆涂料 | (1)腻子种类、遍数:2厚面层耐水腻子分遍刮平、3-5厚底基防裂腻子刮平 (2)油漆涂料品种、遍数（或厚度）:白色无机涂料 | m2 | 52.46 |  |  |  | 清单
|  | 门窗 | [6 empty] | 清单
418 | 010802003012 | 钢质防火门 | (1)甲级钢质防火门 | m2 | 5.28 |  |  |  | 清单
|  | 外立面 | [6 empty] | 清单
419 | 011406001069 | 抹灰面油漆涂料 | (1)外墙乳胶漆一底两面 | m2 | 381.8 |  |  |  | 清单
420 | 010903002011 | 墙面涂膜防水 | (1)防水膜品种:1.5厚聚氨酯防水涂料 | m2 | 42.78 |  |  |  | 清单
421 | 011201004029 | 立面砂浆找平层 | (1)界面剂类型:专用界面处理剂 (2)找平层砂浆厚度、配合比:8厚1：3水泥砂浆找平扫毛 | m2 | 42.78 |  |  |  | 清单
422 | 010607005003 | 砌块墙钢丝网加固 | (1)材料品种、规格:抗裂镀锌钢丝网 | m2 | 42.78 |  |  |  | 清单
423 | 011604002005 | 立面抹灰层拆除 | (1)抹灰层种类:拆除原有涂料墙面至基层墙体 | m2 | 42.78 |  |  |  | 清单
分部分项工程量清单与计价表
工程名称：2025年福泉所站房建维修工程 | [6 empty] | 第29页 共37页
序号 | 项目编码 | 项目名称 | 项目特征描述 | 计量单位 | 工程量 | 金 额(元)
[6 empty] | 综合单价 |  | 合价
424 | 040103002029 | 余方弃置 | (1)建筑垃圾 (2)20km | m3 | 1.925 |  |  |  | 清单
屋面防水 | [8 empty] | 分项工程(17房屋建筑与装饰)
|  | 配电房、车库 | [6 empty] | 清单
425 | 011607003044 | 屋面附着层拆除 | (1)铲除卷材防水层 带砂石保护层 | m2 | 228.533 |  |  |  | 清单
426 | 011607003045 | 屋面附着层拆除 | (1)拆除屋面架空隔热层 | m2 | 203.683 |  |  |  | 清单
427 | 011602001003 | 混凝土构件拆除 | (1)混凝土垫层 | m3 | 24.442 |  |  |  | 清单
428 | 011101003031 | 细石混凝土楼地面 | (1)40厚C20细石混凝土保护层 | m2 | 203.683 |  |  |  | 清单
429 | 010515003023 | 钢筋网片 | (1)钢筋种类、规格:φ4双向150钢筋网片 | t | 0.269 |  |  |  | 清单
430 | 011003001003 | 隔离层 | (1)隔离层 (2)10厚M5水泥砂浆找平层 | m2 | 203.683 |  |  |  | 清单
431 | 010902001061 | 屋面卷材防水 | (1)卷材品种、规格、厚度:一道3.0SBS 改性沥青防水卷材 (2)防水层数:单层 | m2 | 457.065 |  |  |  | 清单
432 | 010902002005 | 屋面涂膜防水 | (1)防水膜品种:一道2.0厚高聚物改性沥青防水涂料 | m2 | 228.533 |  |  |  | 清单
433 | 011101006048 | 平面砂浆找平层 | (1)20厚1:3水泥砂浆找平层 | m2 | 228.533 |  |  |  | 清单
434 | 010404001033 | 垫层 | (1)最薄处30厚LC5.0轻骨料混凝土3%找坡层 | m3 | 6.11 |  |  |  | 清单
435 | 010902008003 | 屋面泛水 | (1)泛水做法详闽08T-J02_C/40 | m | 99.4 |  |  |  | 清单
436 | 040402017003 | 变形缝 | (1)屋面分格缝详闽08T-J02_1/43、2/43。 | m | 71.641 |  |  |  | 清单
|  | 余方弃置 | [6 empty] | 清单
437 | 040103002030 | 余方弃置 | (1)建筑垃圾 (2)20km | m3 | 97.768 |  |  |  | 清单
UPS室、档案室（安装） | [8 empty] | 分项工程(17安装)
438 | 030404017004 | 配电箱 | (1)AL-UPS | 台 | 1 |  |  |  | 清单
439 | 030411003004 | 桥架 | (1)300*100桥架 | m | 12.9 |  |  |  | 清单
440 | 030408001004 | 电力电缆 | (1)YJV-0.6/1KV 4×50+1×25 | m | 27.6 |  |  |  | 清单
441 | 030404035037 | 插座 | (1)三相五孔插座10A | 个 | 8 |  |  |  | 清单
442 | 030404035038 | 插座 | (1)三相插座16A | 个 | 2 |  |  |  | 清单
443 | 030411001021 | 配管 | (1)砖、混凝土结构暗配 GDJ20 | m | 200 |  |  |  | 清单
444 | 030411004058 | 配线 | (1)WDZ-BYJ 450/750V 2.5 | m | 510 |  |  |  | 清单
445 | 030411004059 | 配线 | (1)WDZ-BYJ 450/750V 4 | m | 90 |  |  |  | 清单
分部分项工程量清单与计价表
工程名称：2025年福泉所站房建维修工程 | [6 empty] | 第30页 共37页
序号 | 项目编码 | 项目名称 | 项目特征描述 | 计量单位 | 工程量 | 金 额(元)
[6 empty] | 综合单价 |  | 合价
446 | 030412004014 | 装饰灯 | (1)长条灯 | 套 | 4 |  |  |  | 清单
莆田机维站 | [8 empty] | 单位工程(17房屋建筑与装饰)
修缮工程 | [8 empty] | 分项工程(17房屋建筑与装饰)
|  | 203入户门前走廊天花板渗漏水 | [6 empty] | 清单
447 | 011406001071 | 抹灰面油漆涂料 | (1)会议室天花 (2)素水泥浆一道甩毛（内掺建筑胶） (3)2厚面层耐水腻子刮平 (4)白色无机涂料饰面 | m2 | 2.8 |  |  |  | 清单
|  | 303卫生间修缮 | [6 empty] | 清单
448 | 011605001018 | 平面块料拆除 | (1)原有瓷砖地面拆除 | m2 | 2.8 |  |  |  | 清单
449 | 011605002009 | 立面块料拆除 | (1)原有瓷砖墙面拆除 | m2 | 14.31 |  |  |  | 清单
450 | 011606003027 | 天棚面龙骨及饰面拆除 | (1)原有吊顶拆除 | m2 | 2.8 |  |  |  | 清单
451 | 010103002125 | 余方弃置 | (1)垃圾外运 (2)15km | m3 | 0.757 |  |  |  | 清单
452 | 010904002027 | 楼（地）面涂膜防水 | (1)1.5mm厚聚合物水泥基防水涂料 | m2 | 4.63 |  |  |  | 清单
453 | 010904002028 | 楼（地）面涂膜防水 | (1)1.5mm厚聚氨酯防水涂料 | m2 | 2.8 |  |  |  | 清单
454 | 011101006049 | 平面砂浆找平层 | (1)1:3水泥砂浆或做薄处30厚C20细石混凝土找坡层抹平 | m2 | 2.8 |  |  |  | 清单
455 | 011102003030 | 块料楼地面 | (1)防滑彩色釉面砖600*1200，干水泥擦缝 (2)20厚1:3干硬性水泥砂浆结合层，表面撒水泥粉 (3)详国标11J930-楼16/G7 | m2 | 2.8 |  |  |  | 清单
456 | 011204003011 | 块料墙面 | (1)1:1彩色水混细砂砂浆白水泥擦缝或专用勾缝剂勾缝 (2)浅色陶瓷墙面（600*1200） (3)4厚强力胶粉泥粘结层，揉挤压式 (4)详11J930-内墙40/H13 | m2 | 14.31 |  |  |  | 清单
457 | 011201004030 | 立面砂浆找平层 | (1)9厚1:3水泥砂浆打底压实抹平 (2)素水泥浆一道甩毛 (3)详11J930-内墙40/H13 | m2 | 14.31 |  |  |  | 清单
458 | 010903002012 | 墙面涂膜防水 | (1)1.5厚聚氨酯防水涂料1.8m | m2 | 10.98 |  |  |  | 清单
459 | 011302001027 | 天棚吊顶 | (1)300*300*0.8白色集成铝扣板吊顶棚 (2)φ8钢筋吊杆 (3)L型边龙骨 (4)T型主龙骨 | m2 | 2.8 |  |  |  | 清单
分部分项工程量清单与计价表
工程名称：2025年福泉所站房建维修工程 | [6 empty] | 第31页 共37页
序号 | 项目编码 | 项目名称 | 项目特征描述 | 计量单位 | 工程量 | 金 额(元)
[6 empty] | 综合单价 |  | 合价
(5)T型次龙骨 (6)详GB12J502-2 19/153
460 | 011505010009 | 镜面玻璃 | (1)成品梳妆镜 (2)700*1000mm | m2 | 0.7 |  |  |  | 清单
461 | 011505006016 | 毛巾杆(架) | (1)成品毛巾架 | 套 | 1 |  |  |  | 清单
|  | 走廊墙壁渗水损坏 | [6 empty] | 清单
462 | 011608001023 | 铲除油漆涂料面 | (1)原有油漆铲除 | m2 | 51.66 |  |  |  | 清单
463 | 011406001070 | 抹灰面油漆涂料 | (1)内墙面 (2)局部破损位置刷界面剂 (3)局部破损位置腻子重做，挂钢丝网 (4)局部破损位置涂饰底漆 (5)局部破损位置涂饰面漆 (6)涂饰第二遍面漆 | m2 | 51.66 |  |  |  | 清单
|  | 卫生间门更换 | [6 empty] | 清单
464 | 011610001063 | 门窗拆除 | (1)拆除卫生间门 | 樘 | 13 |  |  |  | 清单
465 | 010103002126 | 余方弃置 | (1)垃圾外运 (2)15km | m3 | 2.293 |  |  |  | 清单
466 | 010802001017 | 金属（塑钢）门 | (1)M0721 (2)铝合金玻璃门 | m2 | 19.11 |  |  |  | 清单
|  | 楼梯间门更换 | [6 empty] | 清单
467 | 011610001064 | 门窗拆除 | (1)拆除卫生间门 | 樘 | 3 |  |  |  | 清单
468 | 010103002127 | 余方弃置 | (1)垃圾外运 (2)15km | m3 | 1.134 |  |  |  | 清单
469 | 010802003013 | 钢质防火门 | (1)甲级防火门FM甲1521 | m2 | 9.45 |  |  |  | 清单
|  | 机电技术员办公室窗户渗漏 | [6 empty] | 清单
470 | 011610001065 | 门窗拆除 | (1)拆除卫生间门 | 樘 | 1 |  |  |  | 清单
471 | 010103002128 | 余方弃置 | (1)垃圾外运 (2)15km | m3 | 0.384 |  |  |  | 清单
472 | 010807001008 | 金属（塑钢、断桥）窗 | (1)C1620 (2)1600*1500推拉窗、1600*500铝合金固定窗 (3)普通铝合金型材 (4)6厚透明安全玻璃 | m2 | 3.2 |  |  |  | 清单
排水工程 | [8 empty] | 分项工程(17安装)
473 | 031004003047 | 洗脸盆 | (1)成品洗脸盆拆除 | 组 | 1 |  |  |  | 清单
474 | 031004006047 | 大便器 | (1)成品坐便器拆除 | 组 | 1 |  |  |  | 清单
475 | 031004010047 | 淋浴器 | (1)成品淋浴头拆除 | 套 | 1 |  |  |  | 清单
476 | 031004003048 | 洗脸盆 | (1)成品洗脸盆 (2)堵洞 | 组 | 1 |  |  |  | 清单
477 | 031004006048 | 大便器 | (1)成品坐便器 | 组 | 1 |  |  |  | 清单
分部分项工程量清单与计价表
工程名称：2025年福泉所站房建维修工程 | [6 empty] | 第32页 共37页
序号 | 项目编码 | 项目名称 | 项目特征描述 | 计量单位 | 工程量 | 金 额(元)
[6 empty] | 综合单价 |  | 合价
(2)堵洞
478 | 031004010048 | 淋浴器 | (1)成品淋浴头 | 套 | 1 |  |  |  | 清单
479 | 031004014050 | 给、排水附(配)件 | (1)地漏DN50 (2)堵洞 | 个 | 1 |  |  |  | 清单
莆田路勤中心 | [8 empty] | 单位工程(17房屋建筑与装饰)
修缮工程 | [8 empty] | 分项工程(17房屋建筑与装饰)
|  | 配套保障房卫生间吊顶更换 | [6 empty] | 清单
480 | 011606003030 | 天棚面龙骨及饰面拆除 | (1)原有吊顶拆除 | m2 | 23.8 |  |  |  | 清单
481 | 010103002134 | 余方弃置 | (1)垃圾外运 (2)15km | m3 | 0.904 |  |  |  | 清单
482 | 011302001030 | 天棚吊顶 | (1)300*300*0.8白色集成铝扣板吊顶棚 (2)φ8钢筋吊杆 (3)L型边龙骨 (4)T型主龙骨 (5)T型次龙骨 (6)详GB12J502-2 19/153 | m2 | 23.8 |  |  |  | 清单
|  | 出屋面门更换 | [6 empty] | 清单
483 | 011610001068 | 门窗拆除 | (1)拆除卫生间门 | 樘 | 1 |  |  |  | 清单
484 | 010103002135 | 余方弃置 | (1)垃圾外运 (2)15km | m3 | 0.378 |  |  |  | 清单
485 | 010802003014 | 钢质防火门 | (1)甲级防火门FM甲1521 | m2 | 3.15 |  |  |  | 清单
|  | 屋顶局部防水修缮 | [6 empty] | 清单
486 | 011607003046 | 屋面附着层拆除 | (1)拆除原屋面面层至混凝土楼板结构 | m2 | 101.12 |  |  |  | 清单
487 | 010103002136 | 余方弃置 | (1)垃圾外运 (2)15km | m3 | 4.045 |  |  |  | 清单
488 | 010404001034 | 垫层 | (1)最薄处30厚LC7.5轻集料混凝土找坡兼找平(坡度2%),随打随抹平 | m3 | 11.038 |  |  |  | 清单
489 | 010902001064 | 屋面卷材防水 | (1)3.0厚自粘聚合物改性沥青防水卷材(PY)聚酯胎+3.0厚自粘聚合物改性沥青防水卷材(PY)聚酯胎 | m2 | 101.12 |  |  |  | 清单
490 | 010902001065 | 屋面卷材防水 | (1)1.5厚聚合物水泥防水涂料 | m2 | 101.12 |  |  |  | 清单
491 | 011101006050 | 平面砂浆找平层 | (1)10厚M5水泥砂浆隔离层 | m2 | 101.12 |  |  |  | 清单
492 | 011001001021 | 保温隔热屋面 | (1)50厚B1级挤塑聚苯板 | m2 | 101.12 |  |  |  | 清单
493 | 011101003032 | 细石混凝土楼地面 | (1)40厚C25细石砼 | m2 | 101.12 |  |  |  | 清单
494 | 010515003024 | 钢筋网片 | (1)φ4@150双向钢筋网 | t | 0.133 |  |  |  | 清单
|  | 4F出屋面门口增设挡水坎 | [6 empty] | 清单
分部分项工程量清单与计价表
工程名称：2025年福泉所站房建维修工程 | [6 empty] | 第33页 共37页
序号 | 项目编码 | 项目名称 | 项目特征描述 | 计量单位 | 工程量 | 金 额(元)
[6 empty] | 综合单价 |  | 合价
495 | 010503004008 | 圈梁 | (1)非泵送商品混凝土 (2)C30 (3)P6 | m3 | 0.08 |  |  |  | 清单
|  | 4F办公室窗户渗漏更换 | [6 empty] | 清单
496 | 011610001069 | 门窗拆除 | (1)拆除卫生间门 | 樘 | 1 |  |  |  | 清单
497 | 010103002137 | 余方弃置 | (1)垃圾外运 (2)15km | m3 | 0.378 |  |  |  | 清单
498 | 010807001009 | 金属（塑钢、断桥）窗 | (1)C1521 (2)1500*1600推拉窗、1500*500铝合金固定窗 (3)普通铝合金型材 (4)6厚透明安全玻璃 | m2 | 3.15 |  |  |  | 清单
|  | 2F会议室吊顶更换 | [6 empty] | 清单
499 | 011606003031 | 天棚面龙骨及饰面拆除 | (1)原有吊顶拆除 | m2 | 46.292 |  |  |  | 清单
500 | 010103002138 | 余方弃置 | (1)垃圾外运 (2)15km | m3 | 1.759 |  |  |  | 清单
501 | 011302001031 | 天棚吊顶 | (1)铝合金方板600x600(575x575)与配套专用龙骨固定 (2)与铝合金方板配套的专用下层副龙骨联结，间距<600(750) (3)与安装型式配套的专用上层主龙骨,间距<1200(1500)用吊件与钢筋吊杆联结后找平 (4)10号镀锌低碳钢丝(或08钢筋)吊杆，双向中距≤1200(1500)，吊杆上部与板底预留吊环(勾)固定 (5)现浇钢筋混凝土板底预留の10钢筋吊环(勾),双向中距≤1200(1500)预制混凝土板可在板缝内预留吊环) (6)详05J909-棚36B/DP20 | m2 | 46.292 |  |  |  | 清单
渔溪路勤站点 | [8 empty] | 单位工程(17房屋建筑与装饰)
修缮工程 | [8 empty] | 分项工程(17房屋建筑与装饰)
|  | 一层办公室修缮 | [6 empty] | 清单
502 | 011610001070 | 门窗拆除 | (1)原有门拆除 | 樘 | 1 |  |  |  | 清单
503 | 011614002013 | 柜体拆除 | (1)原ETC受理台拆除 | m2 | 3.6 |  |  |  | 清单
504 | 011605001019 | 平面块料拆除 | (1)原有瓷砖地面拆除 | m2 | 25.6 |  |  |  | 清单
505 | 010103002139 | 余方弃置 | (1)垃圾外运 (2)15km | m3 | 3.151 |  |  |  | 清单
506 | 010802004012 | 防盗门 | (1)钢防盗门M1521 | m2 | 3.15 |  |  |  | 清单
507 | 011102003033 | 块料楼地面 | (1)800*800玻化砖，干水泥擦缝 | m2 | 25.6 |  |  |  | 清单
分部分项工程量清单与计价表
工程名称：2025年福泉所站房建维修工程 | [6 empty] | 第34页 共37页
序号 | 项目编码 | 项目名称 | 项目特征描述 | 计量单位 | 工程量 | 金 额(元)
[6 empty] | 综合单价 |  | 合价
(2)20厚1:3水泥砂浆结合层，表面撒水泥粉 (3)水泥浆一道（内掺建筑胶） (4)详国标12J304-DB17/59
|  | 二层走廊改铺防滑面砖 | [6 empty] | 清单
508 | 011102003034 | 块料楼地面 | (1)10厚600*600防滑釉面砖,美缝 (2)25厚1:3干硬性水泥砂浆结合层,表面撒水泥粉 (3)原地面找平,表面打磨 | m2 | 30.038 |  |  |  | 清单
驿坂路勤站点 | [8 empty] | 单位工程(17房屋建筑与装饰)
修缮工程 | [8 empty] | 分项工程(17房屋建筑与装饰)
|  | 入户门老化更换 | [6 empty] | 清单
509 | 011610001071 | 门窗拆除 | (1)原有入户门拆除 | 樘 | 15 |  |  |  | 清单
510 | 010103002140 | 余方弃置 | (1)垃圾外运 (2)15km | m3 | 3.402 |  |  |  | 清单
511 | 010802004014 | 防盗门 | (1)钢质防盗门 (2)900*2100mm | m2 | 28.35 |  |  |  | 清单
|  | 走廊栏杆油漆 | [6 empty] | 清单
512 | 011405001009 | 金属面油漆 | (1)走道栏杆 (2)人工除锈 (3)红丹防锈底漆两道，制作完成后,再涂2道醇酸磁漆 (4)漆膜总厚度不应小于150um | m2 | 46.006 |  |  |  | 清单
卫生间排水立管伸缩节更换 | [8 empty] | 分项工程(17安装)
513 | 031004014052 | 给、排水附(配)件 | (1)材质:塑料 (2)型号、规格:伸缩节 DN100 (3)安装方式:粘接 | 个 | 15 |  |  |  | 清单
514 | 011601001002 | 砖（石）砌体拆除 | (1)包管砌体拆除 | m3 | 0.45 |  |  |  | 清单
515 | 010401012002 | 零星砌砖 | (1)包管砌体 | m3 | 0.45 |  |  |  | 清单
青口服务区路政中队 | [8 empty] | 单位工程(17房屋建筑与装饰)
修缮工程 | [8 empty] | 分项工程(17房屋建筑与装饰)
|  | 屋面漏水修补 | [6 empty] | 清单
516 | 011607003047 | 屋面附着层拆除 | (1)拆除原屋面面层至混凝土楼板结构 | m2 | 40 |  |  |  | 清单
517 | 010103002148 | 余方弃置 | (1)垃圾外运 (2)15km | m3 | 1.6 |  |  |  | 清单
518 | 010404001035 | 垫层 | (1)最薄处30厚LC7.5轻集料混凝土找坡兼找平(坡度2%),随打随抹平 | m3 | 1.2 |  |  |  | 清单
分部分项工程量清单与计价表
工程名称：2025年福泉所站房建维修工程 | [6 empty] | 第35页 共37页
序号 | 项目编码 | 项目名称 | 项目特征描述 | 计量单位 | 工程量 | 金 额(元)
[6 empty] | 综合单价 |  | 合价
519 | 010902001068 | 屋面卷材防水 | (1)3.0厚自粘聚合物改性沥青防水卷材(PY)聚酯胎+3.0厚自粘聚合物改性沥青防水卷材(PY)聚酯胎 | m2 | 40 |  |  |  | 清单
520 | 010902001069 | 屋面卷材防水 | (1)1.5厚聚合物水泥防水涂料 | m2 | 40 |  |  |  | 清单
521 | 011101006051 | 平面砂浆找平层 | (1)10厚M5水泥砂浆隔离层 | m2 | 40 |  |  |  | 清单
522 | 011001001022 | 保温隔热屋面 | (1)50厚B1级挤塑聚苯板 | m2 | 40 |  |  |  | 清单
523 | 011101003033 | 细石混凝土楼地面 | (1)40厚C25细石砼 | m2 | 40 |  |  |  | 清单
524 | 010515003025 | 钢筋网片 | (1)φ4@150双向钢筋网 | t | 0.053 |  |  |  | 清单
|  | 屋顶玻璃打胶修复3处 | [6 empty] | 清单
525 | 01B009 | 楼梯间玻璃重新打胶 |  | m | 50 |  |  |  | 清单
|  | 公共区域集成吊顶修缮 | [6 empty] | 清单
526 | 011606003032 | 天棚面龙骨及饰面拆除 | (1)原有吊顶拆除 | m2 | 57.85 |  |  |  | 清单
527 | 010103002149 | 余方弃置 | (1)垃圾外运 (2)15km | m3 | 2.198 |  |  |  | 清单
528 | 011302001032 | 天棚吊顶 | (1)300*300*0.8白色集成铝扣板吊顶棚 (2)φ8钢筋吊杆 (3)L型边龙骨 (4)T型主龙骨 (5)T型次龙骨 (6)详GB12J502-2 19/153 | m2 | 57.85 |  |  |  | 清单
|  | 会议室新增门 | [6 empty] | 清单
529 | 011610001077 | 门窗拆除 | (1)原有门拆除 | 樘 | 2 |  |  |  | 清单
530 | 010103002150 | 余方弃置 | (1)垃圾外运 (2)15km | m3 | 0.864 |  |  |  | 清单
531 | 010801002004 | 木质门带套 | (1)M1524 (2)实木门 | 樘 | 2 |  |  |  | 清单
|  | 接待室修缮 | [6 empty] | 清单
532 | 011610001078 | 门窗拆除 | (1)原有门拆除 | 樘 | 1 |  |  |  | 清单
533 | 010103002151 | 余方弃置 | (1)垃圾外运 (2)15km | m3 | 0.227 |  |  |  | 清单
534 | 010801002003 | 木质门带套 | (1)M0921 (2)实木门 | 樘 | 1 |  |  |  | 清单
|  | 办公室门更换 | [6 empty] | 清单
535 | 011610001079 | 门窗拆除 | (1)原有门拆除 | 樘 | 5 |  |  |  | 清单
536 | 010103002152 | 余方弃置 | (1)垃圾外运 (2)15km | m3 | 1.134 |  |  |  | 清单
537 | 010802001025 | 金属（塑钢）门 | (1)M0921 (2)铝合金平开门 | m2 | 9.45 |  |  |  | 清单
|  | 外墙玻璃窗更换维修 | [6 empty] | 清单
分部分项工程量清单与计价表
工程名称：2025年福泉所站房建维修工程 | [6 empty] | 第36页 共37页
序号 | 项目编码 | 项目名称 | 项目特征描述 | 计量单位 | 工程量 | 金 额(元)
[6 empty] | 综合单价 |  | 合价
538 | 011610001080 | 门窗拆除 | (1)原有门拆除 | 樘 | 1 |  |  |  | 清单
539 | 010103002153 | 余方弃置 | (1)垃圾外运 (2)15km | m3 | 4 |  |  |  | 清单
540 | 010807001010 | 金属（塑钢、断桥）窗 | (1)铝合金 (2)6mm厚安全玻璃 | m2 | 4 |  |  |  | 清单
|  | 办公室门锁 | [6 empty] | 清单
541 | 010811001004 | 门窗五金 | (1)门锁更换 | 个 | 5 |  |  |  | 清单
|  | 办公楼 主入口翻新 | [6 empty] | 清单
542 | 011610001081 | 门窗拆除 | (1)原有门拆除 | 樘 | 1 |  |  |  | 清单
543 | 010103002154 | 余方弃置 | (1)垃圾外运 (2)15km | m3 | 1.339 |  |  |  | 清单
544 | 010802001026 | 金属（塑钢）门 | (1)门联窗 (2)平开门1800*2400mm，固定窗3600*3100-1800*2400mm (3)铝合金型材 (4)6mm厚安全玻璃 (5)人脸识别系统 | m2 | 11.16 |  |  |  | 清单
|  | 公共卫生间加门 | [6 empty] | 清单
545 | 010802001027 | 金属（塑钢）门 | (1)M0721 (2)铝合金平开门 | m2 | 1.47 |  |  |  | 清单
|  | 配套保障房入户门 | [6 empty] | 清单
546 | 010802003016 | 钢质防火门 | (1)钢木复合门（含门套） (2)900*2100mm | m2 | 1.89 |  |  |  | 清单
电气工程 | [8 empty] | 分项工程(17安装)
547 | 030411001023 | 配管 | (1)材质:焊接钢管 (2)规格:SC15 (3)名称:电工套管 (4)接地要求:按设计要求 (5)配置形式:暗配 | m | 136.26 |  |  |  | 清单
548 | 030411004061 | 配线 | (1)材质:铜芯 (2)规格:BV (3)名称:绝缘电线 (4)型号:2.5 (5)配线形式:管内 | m | 453.78 |  |  |  | 清单
549 | 030404034019 | 照明开关 | (1)单控双联翘板式开关 250V/10A | 个 | 5 |  |  |  | 清单
550 | 030404035045 | 插座 | (1)安全型二,三极插座 250V/10A | 个 | 24 |  |  |  | 清单
551 | 030404035046 | 插座 | (1)空调插座 10A 250V | 个 | 5 |  |  |  | 清单
552 | 030412001027 | 普通灯具 | (1)名称:LED平板灯 1×48W | 套 | 16 |  |  |  | 清单
553 | 030411006033 | 接线盒 | (1)材质:钢制 (2)名称:灯头盒 | 个 | 16 |  |  |  | 清单
554 | 030411006034 | 接线盒 | (1)材质:钢制 (2)名称:开关插座盒 | 个 | 34 |  |  |  | 清单
分部分项工程量清单与计价表
工程名称：2025年福泉所站房建维修工程 | [6 empty] | 第37页 共37页
序号 | 项目编码 | 项目名称 | 项目特征描述 | 计量单位 | 工程量 | 金 额(元)
[6 empty] | 综合单价 |  | 合价
暂列金 | [8 empty] | 单位工程(17房屋建筑与装饰)
暂列金 | [8 empty] | 分项工程(17房屋建筑与装饰)
安全生产费 | [8 empty] | 单位工程(17房屋建筑与装饰)
安全生产费 | [8 empty] | 分项工程(17房屋建筑与装饰)
人员费用 | [8 empty] | 单位工程(17房屋建筑与装饰)
现场负责人 | [8 empty] | 分项工程(17房屋建筑与装饰)
专职安全员 | [8 empty] | 分项工程(17房屋建筑与装饰)
合 计 | [8 empty] | 无效数据

## 表6总价措施项目清单与计价表
总价措施项目清单与计价表
工程名称：2025年福泉所站房建维修工程 |  |  |  | 第1页 共4页
序号 | 项 目 名 称 | 计 算 基 础 (元) | 费 率(%) | 金 额(元)
单项工程
镜洋
1 | 其他总价措施费
1.1 | 修缮工程
1.2 | 电气工程
2 | 防尘喷雾措施费
2.1 | 修缮工程
2.2 | 电气工程
宏路收费站
1 | 其他总价措施费
1.1 | 修缮工程
1.2 | 电气工程
1.3 | 给水工程
1.4 | 排水工程
2 | 防尘喷雾措施费
2.1 | 修缮工程
2.2 | 电气工程
2.3 | 给水工程
2.4 | 排水工程
渔溪
1 | 其他总价措施费
1.1 | 修缮工程
2 | 防尘喷雾措施费
2.1 | 修缮工程
涵江
1 | 其他总价措施费
1.1 | 修缮工程
1.2 | 涵江收费棚排水管更换
1.3 | 卫生间改造
2 | 防尘喷雾措施费
2.1 | 修缮工程
2.2 | 涵江收费棚排水管更换
2.3 | 卫生间改造
莆田
1 | 其他总价措施费
1.1 | 修缮工程
1.2 | 电气工程
1.3 | 给水工程
1.4 | 排水工程
2 | 防尘喷雾措施费
2.1 | 修缮工程
2.2 | 电气工程
总价措施项目清单与计价表
工程名称：2025年福泉所站房建维修工程 |  |  |  | 第2页 共4页
序号 | 项 目 名 称 | 计 算 基 础 (元) | 费 率(%) | 金 额(元)
2.3 | 给水工程
2.4 | 排水工程
仙游
1 | 其他总价措施费
1.1 | 修缮工程
1.2 | 电气工程
1.3 | 宿舍楼排污管修缮
1.4 | 污水池设备管道接头更换
1.5 | 办公楼一层修缮
2 | 防尘喷雾措施费
2.1 | 修缮工程
2.2 | 电气工程
2.3 | 宿舍楼排污管修缮
2.4 | 污水池设备管道接头更换
2.5 | 办公楼一层修缮
泉港
1 | 其他总价措施费
1.1 | 修缮工程
1.2 | 电气工程
1.3 | 通风空调
2 | 防尘喷雾措施费
2.1 | 修缮工程
2.2 | 电气工程
2.3 | 通风空调
驿坂
1 | 其他总价措施费
1.1 | 修缮工程
1.2 | 卫生间排水立管伸缩节更换
1.3 | 收费棚雨水管改造
2 | 防尘喷雾措施费
2.1 | 修缮工程
2.2 | 卫生间排水立管伸缩节更换
2.3 | 收费棚雨水管改造
惠安
1 | 其他总价措施费
1.1 | 修缮工程
2 | 防尘喷雾措施费
2.1 | 修缮工程
养护中心
1 | 其他总价措施费
1.1 | 修缮工程
1.2 | 电气工程
总价措施项目清单与计价表
工程名称：2025年福泉所站房建维修工程 |  |  |  | 第3页 共4页
序号 | 项 目 名 称 | 计 算 基 础 (元) | 费 率(%) | 金 额(元)
1.3 | 给水工程
1.4 | 排水工程
2 | 防尘喷雾措施费
2.1 | 修缮工程
2.2 | 电气工程
2.3 | 给水工程
2.4 | 排水工程
莆田养护站
1 | 其他总价措施费
1.1 | 修缮工程
1.2 | 莆田片区篮球场面层修缮
1.3 | 电气工程
2 | 防尘喷雾措施费
2.1 | 修缮工程
2.2 | 莆田片区篮球场面层修缮
2.3 | 电气工程
驿坂养护站
1 | 其他总价措施费
1.1 | 修缮工程
1.2 | 排水工程
2 | 防尘喷雾措施费
2.1 | 修缮工程
2.2 | 排水工程
福州机维站
1 | 其他总价措施费
1.1 | 修缮工程
1.2 | UPS室、档案室
1.3 | 屋面防水
1.4 | UPS室、档案室（安装）
2 | 防尘喷雾措施费
2.1 | 修缮工程
2.2 | UPS室、档案室
2.3 | 屋面防水
2.4 | UPS室、档案室（安装）
莆田机维站
1 | 其他总价措施费
1.1 | 修缮工程
1.2 | 排水工程
2 | 防尘喷雾措施费
2.1 | 修缮工程
2.2 | 排水工程
莆田路勤中心
总价措施项目清单与计价表
工程名称：2025年福泉所站房建维修工程 |  |  |  | 第4页 共4页
序号 | 项 目 名 称 | 计 算 基 础 (元) | 费 率(%) | 金 额(元)
1 | 其他总价措施费
1.1 | 修缮工程
2 | 防尘喷雾措施费
2.1 | 修缮工程
渔溪路勤站点
1 | 其他总价措施费
1.1 | 修缮工程
2 | 防尘喷雾措施费
2.1 | 修缮工程
驿坂路勤站点
1 | 其他总价措施费
1.1 | 修缮工程
1.2 | 卫生间排水立管伸缩节更换
2 | 防尘喷雾措施费
2.1 | 修缮工程
2.2 | 卫生间排水立管伸缩节更换
青口服务区路政中队
1 | 其他总价措施费
1.1 | 修缮工程
1.2 | 电气工程
2 | 防尘喷雾措施费
2.1 | 修缮工程
2.2 | 电气工程
暂列金
1 | 其他总价措施费 | / | / | /
1.1 | 暂列金 | / | / | /
安全生产费
人员费用
合 计

## 表7单价措施项目清单与计价表
单价措施项目清单与计价表
工程名称：2025年福泉所站房建维修工程 | [6 empty] | 第1页 共4页
序号 | 项目编码 | 项目名称 | 项目特征描述 | 计量单位 | 工程量 | 金 额(元)
[6 empty] | 综合单价 |  | 合价
单项工程 | [8 empty] | 单项工程(17房屋建筑与装饰)
镜洋 | [8 empty] | 单位工程(17房屋建筑与装饰)
修缮工程 | [8 empty] | 分项工程(17房屋建筑与装饰)
|  | 增设停车棚 | [6 empty] | 清单
1 | 011702033001 | 垫层模板 | (1)垫层模板 | m2 | 13.36 |  |  |  | 清单
2 | 011702001001 | 基础模板 | (1)基础模板 | m2 | 52.48 |  |  |  | 清单
3 | 011702005001 | 基础梁模板 | (1)基础梁模板 | m2 | 30.8 |  |  |  | 清单
4 | 011702002001 | 柱模板 | (1)柱模板 | m2 | 19.76 |  |  |  | 清单
|  | 车库改为活动室 | [6 empty] | 清单
5 | 011701006001 | 满堂装饰脚手架 |  | m2 | 277.2 |  |  |  | 清单
电气工程 | [8 empty] | 分项工程(17安装)
6 | 031301017067 | 脚手架搭拆 | (1)电气设备安装工程脚手架搭拆费 | 项 | 1 |  |  |  | 清单
宏路收费站 | [8 empty] | 单位工程(17安装)
修缮工程 | [8 empty] | 分项工程(17房屋建筑与装饰)
电气工程 | [8 empty] | 分项工程(17安装)
7 | 031301017071 | 脚手架搭拆 | (1)电气设备安装工程脚手架搭拆费 | 项 | 1 |  |  |  | 清单
给水工程 | [8 empty] | 分项工程(17安装)
8 | 031301017072 | 脚手架搭拆 | (1)给排水、采暖、燃气工程脚手架搭拆费 | 项 | 1 |  |  |  | 清单
排水工程 | [8 empty] | 分项工程(17安装)
9 | 031301017073 | 脚手架搭拆 | (1)给排水、采暖、燃气工程脚手架搭拆费 | 项 | 1 |  |  |  | 清单
渔溪 | [8 empty] | 单位工程(17房屋建筑与装饰)
修缮工程 | [8 empty] | 分项工程(17房屋建筑与装饰)
涵江 | [8 empty] | 单位工程(17安装)
修缮工程 | [8 empty] | 分项工程(17房屋建筑与装饰)
10 | 011701002004 | 外脚手架及垂直封闭安全网 | (1)外墙脚手架 (2)落地式 (3)7.2m (4)钢管 (5)阻燃网 | m2 | 902.585 |  |  |  | 清单
涵江收费棚排水管更换 | [8 empty] | 分项工程(17安装)
卫生间改造 | [8 empty] | 分项工程(17安装)
11 | 031301017074 | 脚手架搭拆 | (1)给排水、采暖、燃气工程脚手架搭拆费 | 项 | 1 |  |  |  | 清单
莆田 | [8 empty] | 单位工程(17安装)
修缮工程 | [8 empty] | 分项工程(17房屋建筑与装饰)
|  | 一层原会议室改造 | [6 empty] | 清单
12 | 011701003006 | 砌筑脚手架 | (1)砌筑双排脚手架 | m2 | 25.185 |  |  |  | 清单
|  | 二层原监控室改造 | [6 empty] | 清单
13 | 011701003007 | 砌筑脚手架 | (1)砌筑双排脚手架 | m2 | 37 |  |  |  | 清单
电气工程 | [8 empty] | 分项工程(17安装)
单价措施项目清单与计价表
工程名称：2025年福泉所站房建维修工程 | [6 empty] | 第2页 共4页
序号 | 项目编码 | 项目名称 | 项目特征描述 | 计量单位 | 工程量 | 金 额(元)
[6 empty] | 综合单价 |  | 合价
14 | 031301017078 | 脚手架搭拆 | (1)电气设备安装工程脚手架搭拆费 | 项 | 1 |  |  |  | 清单
给水工程 | [8 empty] | 分项工程(17安装)
15 | 031301017079 | 脚手架搭拆 | (1)给排水、采暖、燃气工程脚手架搭拆费 | 项 | 1 |  |  |  | 清单
排水工程 | [8 empty] | 分项工程(17安装)
16 | 031301017080 | 脚手架搭拆 | (1)给排水、采暖、燃气工程脚手架搭拆费 | 项 | 1 |  |  |  | 清单
仙游 | [8 empty] | 单位工程(17安装)
修缮工程 | [8 empty] | 分项工程(17房屋建筑与装饰)
17 | 011701006003 | 满堂装饰脚手架 | (1)天棚 (2)6m | m2 | 56.58 |  |  |  | 清单
电气工程 | [8 empty] | 分项工程(17安装)
18 | 031301017083 | 脚手架搭拆 | (1)电气设备安装工程脚手架搭拆费 | 项 | 1 |  |  |  | 清单
宿舍楼排污管修缮 | [8 empty] | 分项工程(17安装)
污水池设备管道接头更换 | [8 empty] | 分项工程(17安装)
19 | 031301017084 | 脚手架搭拆 | (1)给排水、采暖、燃气工程脚手架搭拆费 | 项 | 1 |  |  |  | 清单
办公楼一层修缮 | [8 empty] | 分项工程(17安装)
泉港 | [8 empty] | 单位工程(17安装)
修缮工程 | [8 empty] | 分项工程(17房屋建筑与装饰)
20 | 011702008004 | 圈梁模板 | (1)圈梁模板 | m2 | 0.75 |  |  |  | 清单
21 | GK001 | 汽车式高空作业车 | (1)汽车式高空作业车 | 台班 | 1 |  |  |  | 清单
电气工程 | [8 empty] | 分项工程(17安装)
22 | 031301017087 | 脚手架搭拆 | (1)电气设备安装工程脚手架搭拆费 | 项 | 1 |  |  |  | 清单
通风空调 | [8 empty] | 分项工程(17安装)
23 | 031301017088 | 脚手架搭拆 | (1)通风空调脚手架搭拆费 | 项 | 1 |  |  |  | 清单
驿坂 | [8 empty] | 单位工程(17安装)
修缮工程 | [8 empty] | 分项工程(17房屋建筑与装饰)
卫生间排水立管伸缩节更换 | [8 empty] | 分项工程(17安装)
24 | 031301017091 | 脚手架搭拆 | (1)给排水、采暖、燃气工程脚手架搭拆费 | 项 | 1 |  |  |  | 清单
收费棚雨水管改造 | [8 empty] | 分项工程(17安装)
25 | 031301017092 | 脚手架搭拆 | (1)给排水、采暖、燃气工程脚手架搭拆费 | 项 | 1 |  |  |  | 清单
26 | 031301018001 | 其他措施 | (1)封道，安防等费用 | 项 | 1 |  |  |  | 清单
惠安 | [8 empty] | 单位工程(17房屋建筑与装饰)
修缮工程 | [8 empty] | 分项工程(17房屋建筑与装饰)
单价措施项目清单与计价表
工程名称：2025年福泉所站房建维修工程 | [6 empty] | 第3页 共4页
序号 | 项目编码 | 项目名称 | 项目特征描述 | 计量单位 | 工程量 | 金 额(元)
[6 empty] | 综合单价 |  | 合价
养护中心 | [8 empty] | 单位工程(17安装)
修缮工程 | [8 empty] | 分项工程(17房屋建筑与装饰)
27 | 011701002006 | 外脚手架及垂直封闭安全网 | (1)外墙脚手架 (2)落地式 (3)7.2m (4)钢管 (5)阻燃网 | m2 | 669.835 |  |  |  | 清单
电气工程 | [8 empty] | 分项工程(17安装)
28 | 031301017102 | 脚手架搭拆 | (1)电气设备安装工程脚手架搭拆费 | 项 | 1 |  |  |  | 清单
给水工程 | [8 empty] | 分项工程(17安装)
29 | 031301017103 | 脚手架搭拆 | (1)给排水、采暖、燃气工程脚手架搭拆费 | 项 | 1 |  |  |  | 清单
排水工程 | [8 empty] | 分项工程(17安装)
30 | 031301017104 | 脚手架搭拆 | (1)给排水、采暖、燃气工程脚手架搭拆费 | 项 | 1 |  |  |  | 清单
莆田养护站 | [8 empty] | 单位工程(17房屋建筑与装饰)
修缮工程 | [8 empty] | 分项工程(17房屋建筑与装饰)
莆田片区篮球场面层修缮 | [8 empty] | 分项工程(17房屋建筑与装饰)
电气工程 | [8 empty] | 分项工程(17安装)
31 | 031301017106 | 脚手架搭拆 | (1)电气设备安装工程脚手架搭拆费 | 项 | 1 |  |  |  | 清单
驿坂养护站 | [8 empty] | 单位工程(17房屋建筑与装饰)
修缮工程 | [8 empty] | 分项工程(17房屋建筑与装饰)
排水工程 | [8 empty] | 分项工程(17安装)
32 | 031301017108 | 脚手架搭拆 | (1)给排水、采暖、燃气工程脚手架搭拆费 | 项 | 1 |  |  |  | 清单
福州机维站 | [8 empty] | 单位工程(17房屋建筑与装饰)
修缮工程 | [8 empty] | 分项工程(17房屋建筑与装饰)
33 | 011702033003 | 垫层模板 | (1)垫层模板 | m2 | 1.08 |  |  |  | 清单
34 | 011702001003 | 基础模板 | (1)带型基础模板 | m2 | 3.24 |  |  |  | 清单
35 | 011702003002 | 构造柱模板 | (1)构造柱模板 | m2 | 4.816 |  |  |  | 清单
36 | 011702008005 | 圈梁模板 | (1)圈梁模板 | m2 | 2.16 |  |  |  | 清单
37 | 011701003008 | 砌筑脚手架 | (1)砌筑双排脚手架 | m2 | 32.508 |  |  |  | 清单
38 | 011701009002 | 内墙面独立装饰脚手架 | (1)内墙装饰脚手架 | m2 | 63.72 |  |  |  | 清单
UPS室、档案室 | [8 empty] | 分项工程(17房屋建筑与装饰)
39 | 011701002005 | 外脚手架及垂直封闭安全网 | (1)外脚手架（落地式钢管）(外墙扣件式钢管脚手架 双排 建筑物高度30m以内) (2)建筑物垂直封闭(阻燃安全网) | m2 | 42.78 |  |  |  | 清单
屋面防水 | [8 empty] | 分项工程(17房屋建筑与装饰)
UPS室、档案室（安装） | [8 empty] | 分项工程(17安装)
莆田机维站 | [8 empty] | 单位工程(17房屋建筑与装饰)
单价措施项目清单与计价表
工程名称：2025年福泉所站房建维修工程 | [6 empty] | 第4页 共4页
序号 | 项目编码 | 项目名称 | 项目特征描述 | 计量单位 | 工程量 | 金 额(元)
[6 empty] | 综合单价 |  | 合价
修缮工程 | [8 empty] | 分项工程(17房屋建筑与装饰)
排水工程 | [8 empty] | 分项工程(17安装)
40 | 031301017110 | 脚手架搭拆 | (1)给排水、采暖、燃气工程脚手架搭拆费 | 项 | 1 |  |  |  | 清单
莆田路勤中心 | [8 empty] | 单位工程(17房屋建筑与装饰)
修缮工程 | [8 empty] | 分项工程(17房屋建筑与装饰)
41 | 011702008006 | 圈梁模板 | (1)圈梁模板 | m2 | 0.8 |  |  |  | 清单
渔溪路勤站点 | [8 empty] | 单位工程(17房屋建筑与装饰)
修缮工程 | [8 empty] | 分项工程(17房屋建筑与装饰)
驿坂路勤站点 | [8 empty] | 单位工程(17房屋建筑与装饰)
修缮工程 | [8 empty] | 分项工程(17房屋建筑与装饰)
卫生间排水立管伸缩节更换 | [8 empty] | 分项工程(17安装)
42 | 031301017112 | 脚手架搭拆 | (1)给排水、采暖、燃气工程脚手架搭拆费 | 项 | 1 |  |  |  | 清单
青口服务区路政中队 | [8 empty] | 单位工程(17房屋建筑与装饰)
修缮工程 | [8 empty] | 分项工程(17房屋建筑与装饰)
电气工程 | [8 empty] | 分项工程(17安装)
43 | 031301017114 | 脚手架搭拆 | (1)电气设备安装工程脚手架搭拆费 | 项 | 1 |  |  |  | 清单
暂列金 | [8 empty] | 单位工程(17房屋建筑与装饰)
暂列金 | [8 empty] | 分项工程(17房屋建筑与装饰)
安全生产费 | [8 empty] | 单位工程(17房屋建筑与装饰)
安全生产费 | [8 empty] | 分项工程(17房屋建筑与装饰)
人员费用 | [8 empty] | 单位工程(17房屋建筑与装饰)
现场负责人 | [8 empty] | 分项工程(17房屋建筑与装饰)
专职安全员 | [8 empty] | 分项工程(17房屋建筑与装饰)
合 计 | [8 empty] | 无效数据