## 工程项目造价汇总表
控制价汇总表
工程名称:延平北、建瓯养护楼改造工程 |  |  | 第1页 共1页
序号 | 单项工程名称 | 金额(元) | 备注
1 | 延平北所 | 1105384.67
2 | 建瓯所 | 1056397.93
3 | 安全生产费 | 67000 | 不可竞争费用，无需报价
合 计 |  | 2228782.6

## 单项工程造价汇总表
单项工程控制价汇总表
工程名称：延平北、建瓯养护楼改造工程 延平北所 |  |  | 第1页 共3页
序号 | 单位工程名称 | 金额(元) | 备注
1 | 一层建筑工程 | 295877.46
2 | 一层安装工程 | 119408.74
3 | 二层建筑工程 | 170467.81
4 | 二层安装工程 | 117019.91
5 | 三层建筑工程 | 146410.18
6 | 三层安装工程 | 114983.01
7 | 外立面工程 | 141217.56
合 计 |  | 1105384.67
单项工程控制价汇总表
工程名称：延平北、建瓯养护楼改造工程 建瓯所 |  |  | 第2页 共3页
序号 | 单位工程名称 | 金额(元) | 备注
1 | 一层建筑工程 | 318319.11
2 | 一层安装工程 | 142881.39
3 | 二层建筑工程 | 221148.72
4 | 二层安装工程 | 118249.76
5 | 三层建筑工程 | 152075.14
6 | 三层安装工程 | 103723.81
合 计 |  | 1056397.93
单项工程报价汇总表
工程名称：延平北、建瓯养护楼改造工程 建瓯所 |  |  | 第3页 共3页
序号 | 单位工程名称 | 金额(元) | 备注
1 | 安全生产费 | 67000 | 不可竞争费用，无需报价
合 计 |  | 67000 | 不可竞争费用，无需报价

## 单位工程造价汇总表
单位工程控制价汇总表
工程名称：延平北、建瓯养护楼改造工程 延平北所 一层建筑工程 |  |  | 第1页 共14页
序号 | 汇 总 内 容 | 金 额(元)
1 | 分部分项工程费 | 293668.75
1.1 | 拆除工程 | 41157.8
1.2 | 装饰工程 | 252510.95
2 | 措施项目费 | 2208.71
2.1 | 总价措施项目费
2.1.1 | 其他总价措施费
2.1.2 | 扬尘污染防治措施费
2.2 | 单价措施项目费 | 2208.71
3 | 其他项目费
3.1 | 暂列金额
3.2 | 专业工程暂估价
3.3 | 总承包服务费
合 计 |  | 295877.46 |  |  | 2161782.6
单位工程控制价汇总表
工程名称：延平北、建瓯养护楼改造工程 延平北所 一层安装工程 |  |  | 第2页 共14页
序号 | 汇 总 内 容 | 金 额(元)
1 | 分部分项工程费 | 116756.25
1.1 | 电气工程 | 51876.46
1.2 | 弱电工程 | 8059.47
1.3 | 水卫工程 | 56820.32
2 | 措施项目费 | 2652.49
2.1 | 总价措施项目费
2.1.1 | 其他总价措施费
2.1.2 | 扬尘污染防治措施费
2.2 | 单价措施项目费 | 2652.49
3 | 其他项目费
3.1 | 暂列金额
3.2 | 专业工程暂估价
3.3 | 总承包服务费
合 计=1+2+3 |  | 119408.74
单位工程控制价汇总表
工程名称：延平北、建瓯养护楼改造工程 延平北所 二层建筑工程 |  |  | 第3页 共14页
序号 | 汇 总 内 容 | 金 额(元)
1 | 分部分项工程费 | 168596.88
1.1 | 拆除工程 | 27245.89
1.2 | 装饰工程 | 141350.99
2 | 措施项目费 | 1870.93
2.1 | 总价措施项目费
2.1.1 | 其他总价措施费
2.1.2 | 扬尘污染防治措施费
2.2 | 单价措施项目费 | 1870.93
3 | 其他项目费
3.1 | 暂列金额
3.2 | 专业工程暂估价
3.3 | 总承包服务费
合 计=1+2+3 |  | 170467.81
单位工程控制价汇总表
工程名称：延平北、建瓯养护楼改造工程 延平北所 二层安装工程 |  |  | 第4页 共14页
序号 | 汇 总 内 容 | 金 额(元)
1 | 分部分项工程费 | 115973.91
1.1 | 电气工程 | 52285.64
1.2 | 弱电工程 | 10529.24
1.3 | 水卫工程 | 53159.03
2 | 措施项目费 | 1046
2.1 | 总价措施项目费
2.1.1 | 其他总价措施费
2.1.2 | 扬尘污染防治措施费
2.2 | 单价措施项目费 | 1046
3 | 其他项目费
3.1 | 暂列金额
3.2 | 专业工程暂估价
3.3 | 总承包服务费
合 计=1+2+3 |  | 117019.91
单位工程控制价汇总表
工程名称：延平北、建瓯养护楼改造工程 延平北所 三层建筑工程 |  |  | 第5页 共14页
序号 | 汇 总 内 容 | 金 额(元)
1 | 分部分项工程费 | 144539.25
1.1 | 拆除工程 | 26257.93
1.2 | 装饰工程 | 118281.32
2 | 措施项目费 | 1870.93
2.1 | 总价措施项目费
2.1.1 | 其他总价措施费
2.1.2 | 扬尘污染防治措施费
2.2 | 单价措施项目费 | 1870.93
3 | 其他项目费
3.1 | 暂列金额
3.2 | 专业工程暂估价
3.3 | 总承包服务费
合 计=1+2+3 |  | 146410.18
单位工程控制价汇总表
工程名称：延平北、建瓯养护楼改造工程 延平北所 三层安装工程 |  |  | 第6页 共14页
序号 | 汇 总 内 容 | 金 额(元)
1 | 分部分项工程费 | 113949.18
1.1 | 电气工程 | 48748.32
1.2 | 弱电工程 | 10140.13
1.3 | 水卫工程 | 55060.73
2 | 措施项目费 | 1033.83
2.1 | 总价措施项目费
2.1.1 | 其他总价措施费
2.1.2 | 扬尘污染防治措施费
2.2 | 单价措施项目费 | 1033.83
3 | 其他项目费
3.1 | 暂列金额
3.2 | 专业工程暂估价
3.3 | 总承包服务费
合 计=1+2+3 |  | 114983.01
单位工程控制价汇总表
工程名称：延平北、建瓯养护楼改造工程 延平北所 外立面工程 |  |  | 第7页 共14页
序号 | 汇 总 内 容 | 金 额(元)
1 | 分部分项工程费 | 65410.74
1.1 | 一般土建 | 65410.74
2 | 措施项目费 | 75806.82
2.1 | 总价措施项目费
2.1.1 | 其他总价措施费
2.1.2 | 扬尘污染防治措施费
2.2 | 单价措施项目费 | 75806.82
3 | 其他项目费
3.1 | 暂列金额
3.2 | 专业工程暂估价
3.3 | 总承包服务费
合 计=1+2+3 |  | 141217.56
单位工程控制价汇总表
工程名称：延平北、建瓯养护楼改造工程 建瓯所 一层建筑工程 |  |  | 第8页 共14页
序号 | 汇 总 内 容 | 金 额(元)
1 | 分部分项工程费 | 314063
1.1 | 拆除工程 | 33926.42
1.2 | 装饰工程 | 280136.58
2 | 措施项目费 | 4256.11
2.1 | 总价措施项目费
2.1.1 | 其他总价措施费
2.1.2 | 扬尘污染防治措施费
2.2 | 单价措施项目费 | 4256.11
3 | 其他项目费
3.1 | 暂列金额
3.2 | 专业工程暂估价
3.3 | 总承包服务费
合 计=1+2+3 |  | 318319.11
单位工程控制价汇总表
工程名称：延平北、建瓯养护楼改造工程 建瓯所 一层安装工程 |  |  | 第9页 共14页
序号 | 汇 总 内 容 | 金 额(元)
1 | 分部分项工程费 | 140015.14
1.1 | 电气工程 | 57980.44
1.2 | 弱电工程 | 8734.63
1.3 | 水卫工程 | 73300.07
2 | 措施项目费 | 2866.25
2.1 | 总价措施项目费
2.1.1 | 其他总价措施费
2.1.2 | 扬尘污染防治措施费
2.2 | 单价措施项目费 | 2866.25
3 | 其他项目费
3.1 | 暂列金额
3.2 | 专业工程暂估价
3.3 | 总承包服务费
合 计=1+2+3 |  | 142881.39
单位工程控制价汇总表
工程名称：延平北、建瓯养护楼改造工程 建瓯所 二层建筑工程 |  |  | 第10页 共14页
序号 | 汇 总 内 容 | 金 额(元)
1 | 分部分项工程费 | 216603.43
1.1 | 拆除工程 | 21749.28
1.2 | 装饰工程 | 194854.15
2 | 措施项目费 | 4545.29
2.1 | 总价措施项目费
2.1.1 | 其他总价措施费
2.1.2 | 扬尘污染防治措施费
2.2 | 单价措施项目费 | 4545.29
3 | 其他项目费
3.1 | 暂列金额
3.2 | 专业工程暂估价
3.3 | 总承包服务费
合 计=1+2+3 |  | 221148.72
单位工程控制价汇总表
工程名称：延平北、建瓯养护楼改造工程 建瓯所 二层安装工程 |  |  | 第11页 共14页
序号 | 汇 总 内 容 | 金 额(元)
1 | 分部分项工程费 | 117241.54
1.1 | 电气工程 | 52776.28
1.2 | 弱电工程 | 8270.76
1.3 | 水卫工程 | 56194.5
2 | 措施项目费 | 1008.22
2.1 | 总价措施项目费
2.1.1 | 其他总价措施费
2.1.2 | 扬尘污染防治措施费
2.2 | 单价措施项目费 | 1008.22
3 | 其他项目费
3.1 | 暂列金额
3.2 | 专业工程暂估价
3.3 | 总承包服务费
合 计=1+2+3 |  | 118249.76
单位工程控制价汇总表
工程名称：延平北、建瓯养护楼改造工程 建瓯所 三层建筑工程 |  |  | 第12页 共14页
序号 | 汇 总 内 容 | 金 额(元)
1 | 分部分项工程费 | 150980.13
1.1 | 拆除工程 | 20961.78
1.2 | 装饰工程 | 130018.35
2 | 措施项目费 | 1095.01
2.1 | 总价措施项目费
2.1.1 | 其他总价措施费
2.1.2 | 扬尘污染防治措施费
2.2 | 单价措施项目费 | 1095.01
3 | 其他项目费
3.1 | 暂列金额
3.2 | 专业工程暂估价
3.3 | 总承包服务费
合 计=1+2+3 |  | 152075.14
单位工程控制价汇总表
工程名称：延平北、建瓯养护楼改造工程 建瓯所 三层安装工程 |  |  | 第13页 共14页
序号 | 汇 总 内 容 | 金 额(元)
1 | 分部分项工程费 | 102661.43
1.1 | 电气工程 | 45388.87
1.2 | 弱电工程 | 7226.21
1.3 | 水卫工程 | 50046.35
2 | 措施项目费 | 1062.38
2.1 | 总价措施项目费
2.1.1 | 其他总价措施费
2.1.2 | 扬尘污染防治措施费
2.2 | 单价措施项目费 | 1062.38
3 | 其他项目费
3.1 | 暂列金额
3.2 | 专业工程暂估价
3.3 | 总承包服务费
合 计=1+2+3 |  | 103723.81
单位工程控制价汇总表
工程名称：延平北、建瓯养护楼改造工程 建瓯所 三层安装工程 |  |  | 第14页 共14页
序号 | 汇 总 内 容 | 金 额(元)
1 | 分部分项工程费
1.1 | 电气工程
1.2 | 弱电工程
1.3 | 水卫工程
2 | 措施项目费
2.1 | 总价措施项目费
2.1.1 | 其他总价措施费
2.1.2 | 扬尘污染防治措施费
2.2 | 单价措施项目费
3 | 其他项目费
3.1 | 暂列金额
3.2 | 专业工程暂估价
3.3 | 总承包服务费
4 | 安全生产费 | 67000 |  | 不可竞争费用，无需报价
合 计=1+2+3 |  | 67000 |  | 不可竞争费用，无需报价

## 分部分项工程量清单与计价表
分部分项工程量清单与计价表
工程名称：延平北、建瓯养护楼改造工程 | [6 empty] | 第1页 共66页
序号 | 项目编码 | 项目名称 | 项目特征描述 | 计量单位 | 工程量 | 金 额(元)
[6 empty] | 综合单价 |  | 合价
延平北所 | [8 empty] | 单项工程(17房屋建筑与装饰)
一层建筑工程 | [8 empty] | 单位工程(17房屋建筑与装饰)
拆除工程 | [8 empty] | 分项工程(17房屋建筑与装饰)
1 | 011610001060 | 门窗拆除 | (1)门 | 樘 | 23 | 24.4 |  | 561.2
2 | 011601001007 | 砖（石）砌体拆除 | (1)拆除墙体 | m3 | 45.002 | 93.05 |  | 4187.44
3 | 011505006002 | 拆除置物架 | (1)浴巾架 | 套 | 6 | 3.18 |  | 19.08
4 | 011614007001 | 踢脚线拆除 | (1)瓷砖 | m | 296.2 | 4.3 |  | 1273.66
5 | 011605001035 | 平面块料拆除 | (1)拆除原有地面瓷砖+20mm水泥砂浆结合层+30mm找平层 (2)地面瓷砖 | m2 | 195.6 | 11.29 |  | 2208.32
6 | 011605002002 | 立面块料拆除 | (1)拆除的基层类型:墙面砖拆除 | m2 | 318.628 | 32.2 |  | 10259.82
7 | 011606003014 | 天棚面龙骨及饰面拆除 | (1)拆除的基层类型:拆除原吊顶及骨架 | m2 | 41.3 | 7.14 |  | 294.88
8 | 011608003001 | 铲除裱糊面 | (1)铲除部位名称:铲除墙面和吊顶乳胶漆 | m2 | 1459.53 | 4.57 |  | 6670.05
9 | 011614008005 | 块料、石材台池槽拆除 | (1)洗衣池 | m | 6.6 | 50.95 |  | 336.27
10 | 011505006003 | 拆除置物架 | (1)晾衣支架 | 套 | 6 | 71.93 |  | 431.58
11 | 030701003001 | 空调器 | (1)空调移机到外墙 | 台/组 | 6 | 344.42 |  | 2066.52
12 | 011612002001 | 卫生洁具拆除 | (1)浴霸 | 套 | 6 | 22.39 |  | 134.34
13 | 011613001001 | 灯具拆除 | (1)灯具 | 套 | 44 | 8.98 |  | 395.12
14 | 011612001001 | 管道拆除 | (1)管线 | m
15 | 011612002002 | 卫生洁具拆除 | (1)洗脸盆 | 套 | 9 | 33.83 |  | 304.47
16 | 011612002003 | 卫生洁具拆除 | (1)镜子 | 套 | 7 | 15.45 |  | 108.15
17 | 011612002004 | 卫生洁具拆除 | (1)坐式大便器、蹲便器 | 套 | 8 | 38.18 |  | 305.44
18 | 011612002006 | 卫生洁具拆除 | (1)小便器 | 套 | 2 | 17.92 |  | 35.84
19 | 011609002002 | 隔断隔墙拆除 | (1)公共卫生间隔断 | m2 | 5.54 | 12.41 |  | 68.75
20 | 011612002005 | 卫生洁具拆除 | (1)热水器 | 套 | 6 | 40.32 |  | 241.92
21 | 01B146 | 移除家具 |  | 项 |  | 8000
22 | 01B162 | 移除家具 |  | 工日 | 30 | 185 |  | 5550
23 | 010103002026 | 余方弃置 | (1)废弃料品种:拆除垃圾 (2)运距:15km | m3 | 127.885 | 44.61 |  | 5704.95
装饰工程 | [8 empty] | 分项工程(17房屋建筑与装饰)
土建部分
24 | 010402001001 | 砌块墙 | (1)砌块品种、规格、强度等级:加气混凝土砌块A5 (2)墙体类型、砌筑高度:200mm厚3.2m | m3 | 22.968 | 566.15 |  | 13003.33
分部分项工程量清单与计价表
工程名称：延平北、建瓯养护楼改造工程 | [6 empty] | 第2页 共66页
序号 | 项目编码 | 项目名称 | 项目特征描述 | 计量单位 | 工程量 | 金 额(元)
[6 empty] | 综合单价 |  | 合价
(3)砂浆强度等级:加气混凝土专用砌筑砂浆
25 | 010402001002 | 砌块墙 | (1)砌块品种、规格、强度等级:加气混凝土砌块 A5 (2)墙体类型、砌筑高度:100mm厚 3.2m (3)砂浆强度等级:加气混凝土专用砌筑砂浆 | m3 | 2.712 | 639.25 |  | 1733.65
26 | 011210006001 | 其他隔断 | (1)双层轻钢龙骨隔墙,竖向龙骨75mm*45mm*0.6mm@600mm (2)双面15厘阻燃板基层;6mm硅酸钙板打底 | m2
27 | 011210006004 | 其他隔断 | (1)轻钢龙骨隔墙,竖向龙骨75mm*45mm*0.6mm@600mm (2)双面15厘阻燃板基层;6mm硅酸钙板打底 | m2 | 78.08 | 299.61 |  | 23393.55
28 | 010401012001 | 零星砌砖 | (1)零星砌砖名称、部位:卫生间垫高 (2)砖品种、规格、强度等级:烧结煤矸石普通砖240×115×53 | m3 | 2.12 | 433.91 |  | 919.89
29 | 011201004047 | 立面砂浆找平层 | (1)找平层砂浆厚度、配合比:5mm厚1:2.5水泥砂浆;9mm厚1:3水泥砂浆找平 | m2 | 290.102 | 29.95 |  | 8688.55
30 | 010502002001 | 构造柱 | (1)混凝土种类（商品混凝土、现场拌制，泵送、非泵送）:非泵送商品砼 (2)混凝土强度等级:C25 | m3 | 0.737 | 706.55 |  | 520.73
31 | 010503005001 | 过梁 | (1)混凝土种类（商品混凝土、现场拌制，泵送、非泵送）:非泵送商品砼 (2)混凝土强度等级:C20 | m3 | 0.432 | 698.1 |  | 301.58
32 | 010515001001 | 现浇构件钢筋 | (1)钢筋种类、规格:HRB400EΦ14 | t | 0.15 | 4905.24 |  | 735.79
33 | 010607005001 | 砌块墙钢丝网加固 | (1)材料品种、规格:挂钢丝网 | m2 | 290.103 | 13.06 |  | 3788.75
地面部分
34 | 011102003036 | 地面地砖成品保护 | (1)地面地砖成品保护 | m2 | 286.69 | 8.53 |  | 2445.47
35 | 011102003029 | 块料楼地面 | (1)结合层厚度、砂浆配合比:建筑胶粘贴 (2)面层材料品种、规格、颜色:1200*600瓷砖 (3)嵌缝材料种类:勾缝剂勾缝 | m2 | 184.17 | 154.43 |  | 28441.37
分部分项工程量清单与计价表
工程名称：延平北、建瓯养护楼改造工程 | [6 empty] | 第3页 共66页
序号 | 项目编码 | 项目名称 | 项目特征描述 | 计量单位 | 工程量 | 金 额(元)
[6 empty] | 综合单价 |  | 合价
(4)
36 | 010904002018 | 楼（地）面涂膜防水 | (1)防水膜品种:聚合物水泥防水涂料 (2)涂膜厚度、遍数:1.5mm | m2 | 13.02 | 30.51 |  | 397.24
37 | 011105003001 | 块料踢脚线 | (1)100 (2)地砖踢脚板 | m2 | 112.735 | 169.84 |  | 19146.91
38 | 011108001001 | 石材零星项目 | (1)工程部位:门槛 (2)结合层厚度、材料种类:30厚1:3干硬性水泥砂浆 (3)面层材料品种、规格、颜色:20mm深啡网大理石 | m2 | 5.73 | 324.52 |  | 1859.5
吊顶部分
39 | 011406001265 | 抹灰面油漆涂料 | (1)部位:门厅和过道天棚原顶底 (2)腻子种类、遍数:2遍 (3)油漆涂料品种、遍数（或厚度）:白色无机涂料两底两面 | m2 | 428.71 | 35.01 |  | 15009.14
40 | 011304003002 | 天棚开孔 | (1)天棚开孔(灯光孔、风口，每个面积在0.02m2以内) | 个 | 48 | 7.67 |  | 368.16
41 | 011302001060 | 天棚吊顶 | (1)天棚龙骨(装配式U型轻钢(不上人型) 面层规格 600mm×600mm 平面) (2)600*600铝扣板 | m2 | 95.59 | 123.98 |  | 11851.25
42 | 011302001061 | 天棚吊顶 | (1)天棚龙骨(装配式U型轻钢(不上人型) 面层规格 300mm×300mm 平面) (2)300*300铝扣板 | m2 | 16.7 | 135.28 |  | 2259.18
|  | 分部小计 | [5 empty] | 134864.04
墙面部分
43 | 011204003003 | 块料墙面 | (1)墙面砖 (2)安装方式:5厚1:2水泥砂浆抹面 (3)面层材料品种、规格、颜色:400*800mm墙面砖 | m2 | 112.876 | 140.52 |  | 15861.34
44 | 010903002002 | 墙面涂膜防水 | (1)防水膜品种:聚合物水泥防水涂料 (2)涂膜厚度、遍数:1.5mm厚 (3)1.8米高 | m2 | 78.348 | 34.03 |  | 2666.18
45 | 011406001267 | 抹灰面油漆涂料 | (1)部位:墙面 (2)腻子种类、遍数:2遍 (3)油漆涂料品种、遍数（或厚度）:无机涂料两底两面 | m2 | 815.841 | 31.04 |  | 25323.7
分部分项工程量清单与计价表
工程名称：延平北、建瓯养护楼改造工程 | [6 empty] | 第4页 共66页
序号 | 项目编码 | 项目名称 | 项目特征描述 | 计量单位 | 工程量 | 金 额(元)
[6 empty] | 综合单价 |  | 合价
46 | 011406001295 | 抹灰面油漆涂料 | (1)部位:外墙面 (2)腻子种类、遍数:2遍 (3)油漆涂料品种、遍数（或厚度）:无机涂料两底两面 | m2 | 2.64 | 37 |  | 97.68
47 | 011210005001 | 成品隔断 | (1)隔断材料品种、规格、颜色:20厚抗倍特板卫生间隔板，黑钛不锈钢踢脚线 (2)配件品种、规格:含不锈钢五金配件及不锈钢挂衣钩 | m2 | 14.888 | 283.87 |  | 4226.26
48 | 011505001001 | 洗漱台 | (1)材料品种、规格、颜色:20mm厚浅灰色人造石 (2)支架、配件品种、规格:40x40x3镀锌方管支架 (3)暗藏灯带槽 | m2 | 1.233 | 460 |  | 567.18
49 | 01B086 | 成品银镜 | (1)6mm成品银镜+1.2厚黑钛不锈钢包边 | 个 | 1 | 291.37 |  | 291.37
50 | 01B152 | 成品嵌入式烘手一体机（烘手、抽纸、垃圾篓三合一） |  | 套 |  | 2000
51 | 01B107 | 窗帘 | (1)成品窗帘 | m2
52 | 01B161 | 窗帘 | (1)成品窗帘 | m | 21.4 | 134.02 |  | 2868.03
53 | 011501006002 | 办公室柜子 | (1)高2.6m，宽0.4m (2)18厚多层板基础；3厚实木皮木饰面定制柜 | m
54 | 011501006005 | 办公室柜子 | (1)高2.6m，宽0.4m (2)18厚多层板基础；3厚实木皮木饰面定制柜 | m2 | 76.518 | 601.42 |  | 46019.46
门窗工程
55 | 010801002013 | 木质门带套 | (1)门代号及洞口尺寸:1000*2400 (2)材质:定制成品复合实木门 | 樘 | 7 | 1717.3 |  | 12021.1
56 | 010801002014 | 木质门带套 | (1)门代号及洞口尺寸:900*2400 (2)材质:定制成品复合实木门 | 樘 | 3 | 1600.75 |  | 4802.25
57 | 010802001012 | 金属（塑钢）门 | (1)不锈钢门 | m2 | 5.28 | 549.69 |  | 2902.36
58 | 011501004001 | 人工搬运费 | (1)人工搬运费 | 工日
一层安装工程 | [8 empty] | 单位工程(17安装)
电气工程 | [8 empty] | 分项工程(17安装)
强电部分
59 | 030404017001 | 配电箱 | (1)名称：成套配电箱安装 | 台 | 1 | 2679.38 |  | 2679.38
分部分项工程量清单与计价表
工程名称：延平北、建瓯养护楼改造工程 | [6 empty] | 第5页 共66页
序号 | 项目编码 | 项目名称 | 项目特征描述 | 计量单位 | 工程量 | 金 额(元)
[6 empty] | 综合单价 |  | 合价
(2)型号:1AP (3)安装方式:挂嵌入式 (4)接地
60 | 030411003001 | 桥架 | (1)名称:电气桥架 (2)型号:MR (3)规格:150×80mm (4)材质:钢制 (5)类型:槽式 (6)接地方式:接地跨接 | m | 22.7 | 56.15 |  | 1274.61
61 | 030411003036 | 桥架 | (1)名称:电气桥架 (2)型号:MR (3)规格:100×80mm (4)材质:钢制 (5)类型:槽式 (6)接地方式:接地跨接 | m | 15.65 | 47.4 |  | 741.81
62 | 030413001007 | 铁构件 | (1)名称:桥架支架 制作安装 | kg | 47.933 | 14.12 |  | 676.81
63 | 030411004001 | 配线 | (1)名称:电气配线 (2)型号:WDZB-BYJ (3)规格:2.5mm2 (4)材质:铜芯 (5)配线部位:管内 | m | 625.854 | 4.14 |  | 2591.04
64 | 030411004002 | 配线 | (1)名称:电气配线 (2)型号:WDZB-BYJ (3)规格:2.5mm2 (4)材质:铜芯 (5)配线部位:桥架 | m | 375.6 | 3.68 |  | 1382.21
65 | 030411004003 | 配线 | (1)名称:电气配线 (2)型号:WDZC-BYJ (3)规格:4mm2 (4)材质:铜芯 (5)配线部位:管内 | m | 952.53 | 4.91 |  | 4676.92
66 | 030411004004 | 配线 | (1)名称:电气配线 (2)型号:WDZC-BYJ (3)规格:4(CT)mm2 (4)材质:铜芯 (5)配线部位:桥架 | m | 801.15 | 5.01 |  | 4013.76
67 | 030411001001 | 配管 | (1)名称:电气配管 (2)材质:JDG (3)规格:JDG20 (4)配置形式:暗配 (5)接地要求:防腐油漆，接地 (6)配管刨沟 砖结构 | m | 691.588 | 11.27 |  | 7794.2
68 | 030413001001 | 铁构件 | (1)名称：铁构件制作与安装 | kg | 61.736 | 16.04 |  | 990.25
69 | 030412004006 | 装饰灯 | (1)名称:300*300平板灯 (2)规格:24W | 套 | 11 | 106.66 |  | 1173.26
70 | 030412004016 | 装饰灯 | (1)名称:600*600平板灯 (2)规格:48W | 套 | 15 | 146.23 |  | 2193.45
71 | 030412001011 | 普通灯具 | (1)吸顶灯 | 套 | 56 | 106.7 |  | 5975.2
分部分项工程量清单与计价表
工程名称：延平北、建瓯养护楼改造工程 | [6 empty] | 第6页 共66页
序号 | 项目编码 | 项目名称 | 项目特征描述 | 计量单位 | 工程量 | 金 额(元)
[6 empty] | 综合单价 |  | 合价
(2)48W 6000K
72 | 030404033002 | 风扇 | (1)名称:排气扇 | 台 | 6 | 171.48 |  | 1028.88
73 | 030404034001 | 照明开关 | (1)名称:三联单控开关 10A 250V (2)安装方式:暗装 | 个 | 4 | 24.75 |  | 99
74 | 030404034002 | 照明开关 | (1)名称:四联单控开关 10A 250V (2)安装方式:暗装 | 个 | 3 | 28.61 |  | 85.83
75 | 030404034003 | 照明开关 | (1)名称:双联单控开关 10A 250V (2)安装方式:暗装 | 个 | 2 | 24.15 |  | 48.3
76 | 030404034047 | 照明开关 | (1)名称:单联单控开关 (2)安装方式:暗装 (3)规格：250V10A | 个 | 1 | 21.18 |  | 21.18
77 | 030404035001 | 插座 | (1)名称:空调柜机插座带开关 16A 250V (2)安装方式:暗装 | 个 | 10 | 31.14 |  | 311.4
78 | 030404035003 | 插座 | (1)名称:空调挂机插座带开关 16A 250V (2)安装方式:暗装 | 个 | 2 | 31.14 |  | 62.28
79 | 030404035002 | 插座 | (1)名称:单相普通插座 10A 250V (2)安装方式:暗装 | 个 | 55 | 27.33 |  | 1503.15
80 | 030404035053 | 插座 | (1)名称:单相桌面插座 10A 250V (2)安装方式:暗装 | 个 | 2 | 27.33 |  | 54.66
81 | 030404035004 | 插座 | (1)名称:单相投影幕插座 10A 250V (2)安装方式:暗装 | 个 | 2 | 27.33 |  | 54.66
82 | 030404035005 | 插座 | (1)名称:地面插座 10A 250V (2)安装方式:暗装 | 个 | 4 | 104.79 |  | 419.16
83 | 030411006002 | 接线盒 | (1)名称:灯头盒 (2)材质:钢制 (3)安装形式:暗装 | 个 | 82 | 6.77 |  | 555.14
84 | 030411006003 | 接线盒 | (1)名称:开关、插座接线盒 (2)材质:钢制 (3)安装形式:暗装 | 个 | 86 | 6.92 |  | 595.12
应急照明
85 | 030404017002 | 配电箱 | (1)名称：应急照明箱 (2)型号:1ALe (3)安装方式:挂嵌入式 (4)接地 | 台 | 1 | 3180.57 |  | 3180.57
86 | 030411004005 | 配线 | (1)名称:电气配线 (2)型号:WDZBN-RYJS- (3)规格:2x2.5mm2 (4)材质:铜芯 (5)配线部位:管内 | m | 181.8 | 5.86 |  | 1065.35
87 | 030411001002 | 配管 | (1)名称:电气配管 (2)材质:JDG | m | 90.9 | 11.27 |  | 1024.44
分部分项工程量清单与计价表
工程名称：延平北、建瓯养护楼改造工程 | [6 empty] | 第7页 共66页
序号 | 项目编码 | 项目名称 | 项目特征描述 | 计量单位 | 工程量 | 金 额(元)
[6 empty] | 综合单价 |  | 合价
(3)规格:JDG20 (4)配置形式:暗配 (5)接地要求:防腐油漆，接地 (6)配管刨沟 砖结构
88 | 030411006001 | 接线盒 | (1)名称:灯头盒 (2)材质:钢制 (3)安装形式:暗装 | 个 | 14 | 6.77 |  | 94.78
89 | 030412004023 | 装饰灯 | (1)应急照明灯 (2)吸顶安装 | 套 | 9 | 130.48 |  | 1174.32
90 | 030412004020 | 装饰灯 | (1)中文标识的“安全出口”标志灯(带蓄电池) (2)A类中型 (3)TY-BLJC-10EII-1W-06A (4)距门顶0.15m | 套 | 4 | 169.4 |  | 677.6
91 | 030412004021 | 装饰灯 | (1)疏散出口标志灯(带蓄电池) (2)A类中型 (3)TY-BLJC-10EII-1W-06A (4)距门顶0.15m | 套 | 2 | 176.08 |  | 352.16
门禁
92 | 030507006002 | 出入口控制设备 | (1) 门禁一体机 | 台 | 2 | 1173.78 |  | 2347.56
93 | 031101001002 | 开关电源设备 | (1)门禁电源 12V/4.2A | 台 | 2 | 205.26 |  | 410.52
94 | 030411004066 | 配线 | (1)材质:铜芯 (2)规格:6*1.0 (3)名称:软导线敷设 (4)型号:RVV (5)配线形式:管内穿线 | m | 50 | 10.95 |  | 547.5
弱电工程 | [8 empty] | 分项工程(17安装)
95 | 030411003002 | 桥架 | (1)名称:电气桥架 (2)型号:MR (3)规格:150×80mm (4)材质:钢制 (5)类型:槽式 (6)接地方式:接地跨接 | m | 23.55 | 56.15 |  | 1322.33
96 | 030411003037 | 桥架 | (1)名称:电气桥架 (2)型号:MR (3)规格:50×50mm (4)材质:钢制 (5)类型:槽式 (6)接地方式:接地跨接 | m | 13.85 | 40.2 |  | 556.77
97 | 030413001013 | 铁构件 | (1)名称:桥架支架 制作安装 | kg | 26.965 | 14.11 |  | 380.48
98 | 030502005001 | 双绞线缆 | (1)名称:UTP-6 (2)敷设方式:管内 | m | 122.62 | 5.49 |  | 673.18
99 | 030502005002 | 双绞线缆 | (1)名称:UTP-6(CT) (2)敷设方式:线槽 | m | 219.42 | 5.36 |  | 1176.09
分部分项工程量清单与计价表
工程名称：延平北、建瓯养护楼改造工程 | [6 empty] | 第8页 共66页
序号 | 项目编码 | 项目名称 | 项目特征描述 | 计量单位 | 工程量 | 金 额(元)
[6 empty] | 综合单价 |  | 合价
100 | 030505005003 | 敷设射频同轴电缆 | (1)HDMI高清线 (2)沿桥架敷设 | m | 45 | 17.76 |  | 799.2
101 | 030505005004 | 敷设射频同轴电缆 | (1)HDMI高清线 (2)管内穿放 | m | 15 | 17.51 |  | 262.65
102 | 030411001003 | 配管 | (1)名称:电气配管 (2)材质:JDG (3)规格:JDG20 (4)配置形式:暗配 (5)接地要求:防腐油漆，接地 (6)配管刨沟 砖结构 | m | 101.17 | 11.27 |  | 1140.19
103 | 030502012001 | 信息插座 | (1)名称:地面电脑信息点 | 个 | 14 | 110.9 |  | 1552.6
104 | 030502012002 | 信息插座 | (1)名称:双口(数据+语音)插座 | 个 | 1 | 43.88 |  | 43.88
105 | 030411006004 | 接线盒 | (1)名称:接线盒 (2)材质:钢制 (3)安装形式:暗装 (4)空白面板 | 个 | 15 | 10.14 |  | 152.1
水卫工程 | [8 empty] | 分项工程(17安装)
106 | 031004003040 | 洗脸盆 | (1)感应水龙头 (2)名称:洗脸盆 | 组
107 | 031004003044 | 洗脸盆 | (1)冷热水龙头 (2)洗脸盆 | 组 | 2 | 574.21 |  | 1148.42
108 | 031004008001 | 其他成品卫生器具 | (1)小厨宝 | 组 | 2 | 525.17 |  | 1050.34
109 | 031004006035 | 大便器 | (1)名称:液压脚踏阀大便器 | 组 | 4 | 413.77 |  | 1655.08
110 | 031004007002 | 小便器 | (1)名称:落地式小便器安装(感应开关 埋入式) | 组 | 2 | 1445.06 |  | 2890.12
111 | 031001006008 | 塑料管 | (1)连接形式:热熔连接 (2)安装部位:室内 (3)材质、规格:PPR塑料给水管 DN15 (4)压力试验及吹、洗设计要求:管道消毒 冲洗 | m | 11.7 | 24.91 |  | 291.45
112 | 031001006005 | 塑料管 | (1)连接形式:热熔连接 (2)安装部位:室内 (3)材质、规格:PPR塑料给水管 DN25 (4)压力试验及吹、洗设计要求:管道消毒 冲洗 | m | 22 | 31.12 |  | 684.64
113 | 031001006006 | 塑料管 | (1)连接形式:热熔连接 (2)安装部位:室内 (3)材质、规格:PPR塑料给水管 DN32 (4)压力试验及吹、洗设计要求:管道消毒 冲洗 | m | 6.35 | 37.78 |  | 239.9
分部分项工程量清单与计价表
工程名称：延平北、建瓯养护楼改造工程 | [6 empty] | 第9页 共66页
序号 | 项目编码 | 项目名称 | 项目特征描述 | 计量单位 | 工程量 | 金 额(元)
[6 empty] | 综合单价 |  | 合价
114 | 031001006007 | 塑料管 | (1)连接形式:热熔连接 (2)安装部位:室内 (3)材质、规格:PPR塑料给水管 DN40 (4)压力试验及吹、洗设计要求:管道消毒 冲洗 | m | 12.35 | 45.61 |  | 563.28
115 | 030413002001 | 凿(压)槽 | (1)(宽mm×深mm70×70) (2)砖结构 (3)凿(压)槽 | m | 18.6 | 22.61 |  | 420.55
116 | 031001007001 | 复合管 | (1)安装部位:室外 (2)介质:给水 (3)规格、压力等级:钢塑复合管 DN65 (4)连接形式:螺纹连接 (5)压力试验及吹、洗设计要求:水压试验及消毒冲洗 | m | 70 | 76.29 |  | 5340.3
117 | 031001007003 | 复合管 | (1)安装部位:室内 (2)介质:给水 (3)规格、压力等级:钢塑复合管 DN50 (4)连接形式:螺纹连接 (5)压力试验及吹、洗设计要求:水压试验及消毒冲洗 | m | 10 | 86.5 |  | 865
118 | 031001007002 | 复合管 | (1)安装部位:室内 (2)介质:给水 (3)规格、压力等级:钢塑复合管 DN40 (4)连接形式:螺纹连接 (5)压力试验及吹、洗设计要求:水压试验及消毒冲洗 | m | 19.89 | 71.03 |  | 1412.79
119 | 031001007004 | 复合管 | (1)安装部位:室内 (2)介质:给水 (3)规格、压力等级:钢塑复合管 DN32 (4)连接形式:螺纹连接 (5)压力试验及吹、洗设计要求:水压试验及消毒冲洗 | m | 8 | 73.34 |  | 586.72
120 | 031001005003 | 铸铁管 | (1)连接形式:胶圈接口 (2)安装部位:室外 (3)介质:排水 (4)材质、规格:柔性铸铁排水管DN110 (5)压力试验及吹、洗设计要求:灌水及通球试验 | m | 33.91 | 72.14 |  | 2446.27
121 | 031001005004 | 铸铁管 | (1)连接形式:卡箍连 | m | 95.31 | 143.93 |  | 13717.97
分部分项工程量清单与计价表
工程名称：延平北、建瓯养护楼改造工程 | [6 empty] | 第10页 共66页
序号 | 项目编码 | 项目名称 | 项目特征描述 | 计量单位 | 工程量 | 金 额(元)
[6 empty] | 综合单价 |  | 合价
接 (2)安装部位:室内 (3)介质:排水 (4)材质、规格:柔性铸铁排水管DN110 (5)压力试验及吹、洗设计要求:灌水及通球试验
122 | 031001005005 | 铸铁管 | (1)连接形式:胶圈接口 (2)安装部位:室外 (3)介质:排水 (4)材质、规格:柔性铸铁排水管DN75 (5)压力试验及吹、洗设计要求:灌水及通球试验 | m | 3.2 | 51.65 |  | 165.28
123 | 031001005001 | 铸铁管 | (1)连接形式:卡箍连接 (2)安装部位:室内 (3)介质:排水 (4)材质、规格:柔性铸铁排水管DN75 (5)压力试验及吹、洗设计要求:灌水及通球试验 | m | 69.07 | 103.18 |  | 7126.64
124 | 031001005002 | 铸铁管 | (1)连接形式:卡箍连接 (2)安装部位:室内 (3)介质:排水 (4)材质、规格:柔性铸铁排水管DN50 (5)压力试验及吹、洗设计要求:灌水及通球试验 | m | 7.23 | 76.29 |  | 551.58
125 | 031002001001 | 管道支架 | (1)一般钢结构 (2)＞DN32管道支吊架制作及安装 | kg | 16.55 | 16.7 |  | 276.39
126 | 031201003001 | 金属结构刷油 | (1)结构类型:一般钢结构 (2)除锈级别:轻锈 (3)油漆品种:防锈漆、调和漆 (4)涂刷遍数、漆膜厚度:各刷两遍 | kg | 16.55 | 2.22 |  | 36.74
127 | 010101007005 | 管沟土方 | (1)土壤类别:三类土 (2)管外径:DN100以内 (3)挖沟深度:0.6米以内 (4)回填要求:原土回填 | m | 100.18 | 41.57 |  | 4164.48
128 | 010101007006 | 管沟土方 | (1)土壤类别:三类土 (2)管外径:DN50以内 (3)挖沟深度:0.6米以内 (4)回填要求:原土回填 | m | 1.64 | 38.58 |  | 63.27
129 | 031004014001 | 给、排水附(配)件 | (1)型号、规格:地漏D | 个 | 3 | 85.05 |  | 255.15
分部分项工程量清单与计价表
工程名称：延平北、建瓯养护楼改造工程 | [6 empty] | 第11页 共66页
序号 | 项目编码 | 项目名称 | 项目特征描述 | 计量单位 | 工程量 | 金 额(元)
[6 empty] | 综合单价 |  | 合价
N50(防臭式304不锈钢)
130 | 031002003002 | 套管 | (1)名称、类型:穿楼板套管 (2)材质:钢制 (3)规格:DN32 | 个 | 8 | 22.94 |  | 183.52
131 | 031002003003 | 套管 | (1)名称、类型:穿楼板套管 (2)材质:钢制 (3)规格:DN40 | 个 | 2 | 34.49 |  | 68.98
132 | 031002003004 | 套管 | (1)名称、类型:穿楼板套管 (2)材质:钢制 (3)规格:DN50 | 个 | 8 | 34.49 |  | 275.92
133 | 031002003005 | 套管 | (1)名称、类型:穿楼板套管 (2)材质:钢制 (3)规格:DN65 | 个 | 2 | 45.75 |  | 91.5
134 | 031002003006 | 套管 | (1)名称、类型:穿楼板套管 (2)材质:钢制 (3)规格:DN100 | 个 | 1 | 81.62 |  | 81.62
135 | 031002003007 | 套管 | (1)名称、类型:刚性防水套管 (2)材质:钢制 (3)规格:DN100 | 个 | 10 | 330.42 |  | 3304.2
136 | 031002003008 | 套管 | (1)名称、类型:刚性防水套管 (2)材质:钢制 (3)规格:DN75 | 个 | 8 | 270.98 |  | 2167.84
137 | 030413003001 | 打洞(孔) | (1)DN50以内 (2)混凝土 (3)穿楼板套管孔洞预留 (4)水泥砂浆修复 | 个 | 25 | 24.95 |  | 623.75
138 | 030413003003 | 打洞(孔) | (1)DN100以内 (2)混凝土 (3)穿楼板套管孔洞预留 (4)水泥砂浆修复 | 个 | 15 | 41.92 |  | 628.8
139 | 030413003004 | 打洞(孔) | (1)DN75以内 (2)混凝土 (3)穿楼板套管孔洞预留 (4)水泥砂浆修复 | 个 | 8 | 35.9 |  | 287.2
140 | 030413003002 | 打洞(孔) | (1)DN65以内 (2)混凝土 (3)穿楼板套管孔洞预留 (4)水泥砂浆修复 | 个 | 2 | 31.84 |  | 63.68
141 | 031003001001 | 螺纹阀门 | (1)类型:截止阀 (2)规格、压力等级: DN40 (3)连接形式:螺纹连接 | 个 | 1 | 161.1 |  | 161.1
142 | 031003013001 | 水表 | (1)安装部位(室内外) | 个 | 1 | 293.32 |  | 293.32
分部分项工程量清单与计价表
工程名称：延平北、建瓯养护楼改造工程 | [6 empty] | 第12页 共66页
序号 | 项目编码 | 项目名称 | 项目特征描述 | 计量单位 | 工程量 | 金 额(元)
[6 empty] | 综合单价 |  | 合价
:室内 (2)型号、规格:水表 水表组 带1个闸阀 (3)连接形式:螺纹
143 | 040504001001 | 砌筑水表井 | (1)混凝土强度等级:水表井DN50以内 (2)垫层、基础材质及厚度:C20混凝土基础200mm (3)砌筑材料品种、规格、强度等级:M10水泥砂浆砌筑MU10砖 (4)井盖、井圈材质及规格:φ600球墨铸铁井盖 | 座 | 1 | 2636.53 |  | 2636.53
二层建筑工程 | [8 empty] | 单位工程(17房屋建筑与装饰)
拆除工程 | [8 empty] | 分项工程(17房屋建筑与装饰)
144 | 011610001061 | 门窗拆除 | (1)门 | 樘 | 12 | 24.4 |  | 292.8
145 | 011601001008 | 砖（石）砌体拆除 | (1)拆除墙体 | m3 | 1.32 | 93.05 |  | 122.83
146 | 011505006006 | 拆除置物架 | (1)浴巾架 | 套 | 6 | 3.18 |  | 19.08
147 | 011614007002 | 踢脚线拆除 | (1)瓷砖 | m | 236.2 | 4.3 |  | 1015.66
148 | 011605001036 | 平面块料拆除 | (1)拆除原有地面瓷砖+20mm水泥砂浆结合层+30mm找平层 (2)地面瓷砖 | m2 | 125.66 | 11.29 |  | 1418.7
149 | 011605002007 | 立面块料拆除 | (1)拆除的基层类型:墙面砖拆除 | m2 | 246.228 | 32.2 |  | 7928.54
150 | 011606003048 | 天棚面龙骨及饰面拆除 | (1)拆除的基层类型:拆除原吊顶及骨架 | m2 | 41.3 | 7.14 |  | 294.88
151 | 011608003005 | 铲除裱糊面 | (1)铲除部位名称:铲除墙面和吊顶乳胶漆 | m2 | 1239.55 | 4.57 |  | 5664.74
152 | 011614008006 | 块料、石材台池槽拆除 | (1)洗衣池 | m | 6.6 | 50.95 |  | 336.27
153 | 011505006007 | 拆除置物架 | (1)晾衣支架 | 套 | 6 | 71.93 |  | 431.58
154 | 030701003002 | 空调器 | (1)空调移机到外墙 | 台/组 | 6 | 344.42 |  | 2066.52
155 | 011612002013 | 卫生洁具拆除 | (1)浴霸 | 套 | 6 | 22.39 |  | 134.34
156 | 011613001002 | 灯具拆除 | (1)灯具 | 套 | 48 | 8.98 |  | 431.04
157 | 011612001002 | 管道拆除 | (1)管线 | m
158 | 011612002014 | 卫生洁具拆除 | (1)洗脸盆 | 套 | 9 | 33.83 |  | 304.47
159 | 011612002015 | 卫生洁具拆除 | (1)镜子 | 套 | 7 | 15.45 |  | 108.15
160 | 011612002016 | 卫生洁具拆除 | (1)坐式大便器、蹲便器 | 套 | 8 | 38.18 |  | 305.44
161 | 01B147 | 移除家具 |  | 项 |  | 6000
162 | 01B163 | 移除家具 |  | 工日 | 22 | 185 |  | 4070
163 | 010103002140 | 余方弃置 | (1)废弃料品种:拆除垃圾 (2)运距:15km | m3 | 51.577 | 44.61 |  | 2300.85
分部分项工程量清单与计价表
工程名称：延平北、建瓯养护楼改造工程 | [6 empty] | 第13页 共66页
序号 | 项目编码 | 项目名称 | 项目特征描述 | 计量单位 | 工程量 | 金 额(元)
[6 empty] | 综合单价 |  | 合价
装饰工程 | [8 empty] | 分项工程(17房屋建筑与装饰)
土建部分
164 | 010402001005 | 砌块墙 | (1)砌块品种、规格、强度等级:加气混凝土砌块A5 (2)墙体类型、砌筑高度:200mm厚3.2m (3)砂浆强度等级:加气混凝土专用砌筑砂浆 | m3 | 3.168 | 566.15 |  | 1793.56
165 | 010402001006 | 砌块墙 | (1)砌块品种、规格、强度等级:加气混凝土砌块 A5 (2)墙体类型、砌筑高度:100mm厚 3.2m (3)砂浆强度等级:加气混凝土专用砌筑砂浆 | m3 | 2.022 | 639.25 |  | 1292.56
166 | 011201004048 | 立面砂浆找平层 | (1)找平层砂浆厚度、配合比:5mm厚1:2.5水泥砂浆;9mm厚1:3水泥砂浆找平 | m2 | 72.12 | 29.95 |  | 2159.99
167 | 010502002002 | 构造柱 | (1)混凝土种类（商品混凝土、现场拌制，泵送、非泵送）:非泵送商品砼 (2)混凝土强度等级:C25 | m3 | 0.369 | 706.55 |  | 260.72
168 | 010503005002 | 过梁 | (1)混凝土种类（商品混凝土、现场拌制，泵送、非泵送）:非泵送商品砼 (2)混凝土强度等级:C20 | m3 | 0.648 | 698.1 |  | 452.37
169 | 010515001002 | 现浇构件钢筋 | (1)钢筋种类、规格:HRB400EΦ14 | t | 0.115 | 4905.24 |  | 564.1
170 | 010607005002 | 砌块墙钢丝网加固 | (1)材料品种、规格:挂钢丝网 | m2 | 72.12 | 13.06 |  | 941.89
地面部分
171 | 011102003037 | 地面地砖成品保护 | (1)地面地砖成品保护 | m2 | 217.2 | 8.53 |  | 1852.72
172 | 011102003030 | 块料楼地面 | (1)结合层厚度、砂浆配合比:建筑胶粘贴 (2)面层材料品种、规格、颜色:1200*600瓷砖 (3)嵌缝材料种类:勾缝剂勾缝 (4) | m2 | 125.66 | 154.43 |  | 19405.67
173 | 010904002019 | 楼（地）面涂膜防水 | (1)防水膜品种:聚合物水泥防水涂料 (2)涂膜厚度、遍数:1.5mm | m2 | 24.32 | 30.51 |  | 742
174 | 011105003002 | 块料踢脚线 | (1)100 (2)地砖踢脚板 | m2 | 26.984 | 169.84 |  | 4582.96
分部分项工程量清单与计价表
工程名称：延平北、建瓯养护楼改造工程 | [6 empty] | 第14页 共66页
序号 | 项目编码 | 项目名称 | 项目特征描述 | 计量单位 | 工程量 | 金 额(元)
[6 empty] | 综合单价 |  | 合价
175 | 011108001002 | 石材零星项目 | (1)工程部位:门槛 (2)结合层厚度、材料种类:30厚1:3干硬性水泥砂浆 (3)面层材料品种、规格、颜色:20mm深啡网大理石 | m2 | 3.82 | 324.52 |  | 1239.67
吊顶部分
176 | 011406001271 | 抹灰面油漆涂料 | (1)部位:宿舍和过道天棚原顶底 (2)腻子种类、遍数:2遍 (3)油漆涂料品种、遍数（或厚度）:白色无机涂料两底两面 | m2 | 148.62 | 35.01 |  | 5203.19
177 | 011304003003 | 天棚开孔 | (1)天棚开孔(灯光孔、风口，每个面积在0.02m2以内) | 个 | 26 | 7.67 |  | 199.42
178 | 011302001067 | 天棚吊顶 | (1)天棚龙骨(装配式U型轻钢(不上人型) 面层规格 300mm×300mm 平面) (2)300*300铝扣板 | m2 | 24.32 | 135.28 |  | 3290.01
|  | 分部小计 | [5 empty] | 43980.83
墙面部分
179 | 011204003015 | 块料墙面 | (1)墙面砖 (2)安装方式:5厚1:2水泥砂浆抹面 (3)面层材料品种、规格、颜色:400*800mm墙面砖 | m2 | 123.184 | 140.52 |  | 17309.82
180 | 010903002003 | 墙面涂膜防水 | (1)防水膜品种:聚合物水泥防水涂料 (2)涂膜厚度、遍数:1.5mm厚 (3)1.8米高 | m2 | 81.072 | 34.03 |  | 2758.88
181 | 011406001273 | 抹灰面油漆涂料 | (1)部位:墙面 (2)腻子种类、遍数:2遍 (3)油漆涂料品种、遍数（或厚度）:无机涂料两底两面 | m2 | 715.524 | 31.04 |  | 22209.86
182 | 011501011001 | 成品衣柜 | (1)成品衣柜子 (2)尺寸：2100*800*2800mm | 个 | 2 | 3536.35 |  | 7072.7
183 | 011501006003 | 休息室柜子 | (1)18厚多层板基础；3厚实木皮木饰面定制柜 | m
184 | 011501006006 | 办公室柜子 | (1)高2.6m，宽0.4m (2)18厚多层板基础；3厚实木皮木饰面定制柜 | m2 | 31.72 | 601.42 |  | 19077.04
185 | 01B108 | 窗帘 | (1)成品窗帘 | m2
186 | 01B160 | 窗帘 | (1)成品窗帘 | m | 27.2 | 134.02 |  | 3645.34
分部分项工程量清单与计价表
工程名称：延平北、建瓯养护楼改造工程 | [6 empty] | 第15页 共66页
序号 | 项目编码 | 项目名称 | 项目特征描述 | 计量单位 | 工程量 | 金 额(元)
[6 empty] | 综合单价 |  | 合价
门窗工程
187 | 010802001006 | 金属（塑钢）门 | (1)入户钢质门 | m2 | 4.4 | 510.53 |  | 2246.33
188 | 010801002020 | 木质门带套 | (1)门代号及洞口尺寸:1200*2400 (2)材质:定制成品复合实木门 | 樘 | 1 | 2400.67 |  | 2400.67
189 | 010802001001 | 金属（塑钢）门 | (1)铝合金平开门 PM0824、PM0924 (2)6中透光单银low-E+9空气+6透明玻璃，90系列铝合金 | m2
190 | 010802001017 | 金属（塑钢）门 | (1)定制铝合金门 | m2 | 32.64 | 581.03 |  | 18964.82
191 | 010807001008 | 金属（塑钢、断桥）窗 | (1)框、扇材质:铝合金型材 (2)玻璃品种、厚度:6中透光单银Low-E+12空气+6透明中空双钢化玻璃 (3)含所有五金配件 | m2 | 1 | 472.54 |  | 472.54
192 | 01B136 | 不锈钢卫生纸盒 | (1)不锈钢卫生纸盒 | 个 | 8 | 58.28 |  | 466.24
193 | 01B138 | 浴巾架 | (1)浴巾架 | 个 | 8 | 93.24 |  | 745.92
二层安装工程 | [8 empty] | 单位工程(17安装)
电气工程 | [8 empty] | 分项工程(17安装)
强电部分
194 | 030404017003 | 配电箱 | (1)名称：成套配电箱安装 (2)型号:2AL (3)安装方式:挂嵌入式 (4)接地 | 台 | 1 | 2178.2 |  | 2178.2
195 | 030404017011 | 配电箱 | (1)名称：成套配电箱安装 (2)型号:ALa (3)安装方式:挂嵌入式 (4)接地 | 台 | 8 | 975.36 |  | 7802.88
196 | 030411003003 | 桥架 | (1)名称:电气桥架 (2)型号:MR (3)规格:150×80mm (4)材质:钢制 (5)类型:槽式 (6)接地方式:接地跨接 | m | 15.58 | 56.15 |  | 874.82
197 | 030411003004 | 桥架 | (1)名称:电气桥架 (2)型号:MR (3)规格:200×100mm (4)材质:钢制 (5)类型:槽式 (6)接地方式:接地跨接 | m | 19.85 | 88.57 |  | 1758.11
198 | 030413001008 | 铁构件 | (1)名称:桥架支架 制作安装 | kg | 47.24 | 14.02 |  | 662.3
分部分项工程量清单与计价表
工程名称：延平北、建瓯养护楼改造工程 | [6 empty] | 第16页 共66页
序号 | 项目编码 | 项目名称 | 项目特征描述 | 计量单位 | 工程量 | 金 额(元)
[6 empty] | 综合单价 |  | 合价
199 | 030408001003 | 电力电缆 | (1)名称:电力电缆 (2)型号:WDZB-YJY (3)规格:4x35+1x16)mm2 (4)材质:铜芯 (5)电压等级(kV):1KV | m | 12.5 | 181.8 |  | 2272.5
200 | 030408006002 | 电力电缆头 | (1)名称:干包终端头 (2)型号:WDZB-YJY (3)规格:4x35+1x16)mm2 (4)材质、类型:铜芯 (5)安装部位:室内 (6)电压等级(kV):1KV | 个 | 2 | 149.93 |  | 299.86
201 | 030411004006 | 配线 | (1)名称:电气配线 (2)型号:WDZB-BYJ (3)规格:2.5mm2 (4)材质:铜芯 (5)配线部位:管内 | m | 1534.56 | 4.14 |  | 6353.08
202 | 030411004007 | 配线 | (1)名称:电气配线 (2)型号:WDZB-BYJ (3)规格:2.5mm2 (4)材质:铜芯 (5)配线部位:桥架 | m | 125.28 | 3.68 |  | 461.03
203 | 030411004008 | 配线 | (1)名称:电气配线 (2)型号:WDZC-BYJ (3)规格:4mm2 (4)材质:铜芯 (5)配线部位:管内 | m | 317.67 | 4.91 |  | 1559.76
204 | 030411004009 | 配线 | (1)名称:电气配线 (2)型号:WDZC-BYJ (3)规格:4(CT)mm2 (4)材质:铜芯 (5)配线部位:桥架 | m | 145.2 | 5.01 |  | 727.45
205 | 030411004011 | 配线 | (1)名称:电气配线 (2)型号:WDZC-BYJ (3)规格:6mm2 (4)材质:铜芯 (5)配线部位:管内 | m | 232.8 | 6 |  | 1396.8
206 | 030411004012 | 配线 | (1)名称:电气配线 (2)型号:WDZC-BYJ (3)规格:6(CT)mm2 (4)材质:铜芯 (5)配线部位:桥架 | m | 333.72 | 6 |  | 2002.32
207 | 030411001008 | 配管 | (1)名称:电气配管 (2)材质:焊接钢管 (3)规格:SC50 (4)配置形式:暗配 (5)接地要求:防腐油漆，接地 (6)配管刨沟 砖结构 | m | 15.85 | 42.48 |  | 673.31
208 | 030411001052 | 配管 | (1)名称:电气配管 (2)材质:JDG (3)规格:JDG20 (4)配置形式:暗配 (5)接地要求:防腐油漆，接地 (6)配管刨沟 砖结构 | m | 259.41 | 11.27 |  | 2923.55
分部分项工程量清单与计价表
工程名称：延平北、建瓯养护楼改造工程 | [6 empty] | 第17页 共66页
序号 | 项目编码 | 项目名称 | 项目特征描述 | 计量单位 | 工程量 | 金 额(元)
[6 empty] | 综合单价 |  | 合价
209 | 030411001053 | 配管 | (1)名称:电气配管 (2)材质:PC (3)规格:PC20 (4)配置形式:暗配 | m | 376 | 11.8 |  | 4436.8
210 | 030411001007 | 配管 | (1)名称:电气配管 (2)材质:JDG (3)规格:JDG32 (4)配置形式:暗配 (5)接地要求:防腐油漆，接地 (6)配管刨沟 砖结构 | m | 77.6 | 15.5 |  | 1202.8
211 | 030413001002 | 铁构件 | (1)名称：铁构件制作与安装 | kg | 41.738 | 16.07 |  | 670.73
212 | 030404031017 | 小电器 | (1)名称:五合一风暖机 (2)2700W | 套 | 8 | 387.43 |  | 3099.44
213 | 030412001012 | 普通灯具 | (1)吸顶灯（超薄） (2)12W 4000K | 套 | 8 | 55.67 |  | 445.36
214 | 030412001013 | 普通灯具 | (1)吸顶灯 (2)48W 6000K | 套 | 25 | 106.7 |  | 2667.5
215 | 030412001014 | 普通灯具 | (1)吸顶灯 (2)24W 6000K | 套 | 8 | 101.59 |  | 812.72
216 | 030404034004 | 照明开关 | (1)名称:三联单控开关 10A 250V (2)安装方式:暗装 | 个 | 2 | 24.75 |  | 49.5
217 | 030404034005 | 照明开关 | (1)名称:四联单控开关 10A 250V (2)安装方式:暗装 | 个 | 23 | 28.61 |  | 658.03
218 | 030404034006 | 照明开关 | (1)名称:双联单控开关 10A 250V (2)安装方式:暗装 | 个 | 1 | 24.15 |  | 24.15
219 | 030404034008 | 照明开关 | (1)名称:双联双控开关 10A 250V (2)安装方式:暗装 | 个 | 16 | 23.56 |  | 376.96
220 | 030404034007 | 照明开关 | (1)名称:单联单控开关 (2)安装方式:暗装 (3)规格：250V10A | 个 | 8 | 21.18 |  | 169.44
221 | 030404035006 | 插座 | (1)名称:空调柜机插座带开关 16A 250V (2)安装方式:暗装 | 个 | 1 | 31.14 |  | 31.14
222 | 030404035007 | 插座 | (1)名称:空调挂机插座带开关 16A 250V (2)安装方式:暗装 | 个 | 9 | 31.14 |  | 280.26
223 | 030404035011 | 插座 | (1)名称:单相热水器插座关 16A 250V (2)安装方式:暗装 | 个 | 8 | 31.73 |  | 253.84
224 | 030404035008 | 插座 | (1)名称:单相普通插座 10A 250V (2)安装方式:暗装 | 个 | 45 | 27.33 |  | 1229.85
225 | 030404035054 | 插座 | (1)名称:单相桌面插座 10A 250V (2)安装方式:暗装 | 个 | 2 | 27.33 |  | 54.66
226 | 030404035012 | 插座 | (1)名称:单相洗衣机 | 个 | 8 | 29.72 |  | 237.76
分部分项工程量清单与计价表
工程名称：延平北、建瓯养护楼改造工程 | [6 empty] | 第18页 共66页
序号 | 项目编码 | 项目名称 | 项目特征描述 | 计量单位 | 工程量 | 金 额(元)
[6 empty] | 综合单价 |  | 合价
插座（带防溅盒、带开关） 10A 250V (2)安装方式:暗装
227 | 030411006005 | 接线盒 | (1)名称:灯头盒 (2)材质:钢制 (3)安装形式:暗装 | 个 | 41 | 6.77 |  | 277.57
228 | 030411006006 | 接线盒 | (1)名称:开关、插座接线盒 (2)材质:钢制 (3)安装形式:暗装 | 个 | 100 | 6.92 |  | 692
应急照明
229 | 030411004010 | 配线 | (1)名称:电气配线 (2)型号:WDZBN-RYJS- (3)规格:2x2.5mm2 (4)材质:铜芯 (5)配线部位:管内 | m | 111.64 | 5.86 |  | 654.21
230 | 030411001005 | 配管 | (1)名称:电气配管 (2)材质:JDG (3)规格:JDG20 (4)配置形式:暗配 (5)接地要求:防腐油漆，接地 (6)配管刨沟 砖结构 | m | 55.82 | 11.27 |  | 629.09
231 | 030411006007 | 接线盒 | (1)名称:灯头盒 (2)材质:钢制 (3)安装形式:暗装 | 个 | 14 | 6.77 |  | 94.78
232 | 030412004027 | 装饰灯 | (1)应急照明灯 (2)吸顶安装 | 套 | 6 | 130.48 |  | 782.88
233 | 030412004028 | 装饰灯 | (1)中文标识的“安全出口”标志灯(带蓄电池) (2)A类中型 (3)TY-BLJC-10EII-1W-06A (4)距门顶0.15m | 套 | 3 | 169.4 |  | 508.2
弱电工程 | [8 empty] | 分项工程(17安装)
234 | 030411003005 | 桥架 | (1)名称:电气桥架 (2)型号:MR (3)规格:150×80mm (4)材质:钢制 (5)类型:槽式 (6)接地方式:接地跨接 | m | 23 | 56.15 |  | 1291.45
235 | 030411003006 | 桥架 | (1)名称:电气桥架 (2)型号:MR (3)规格:100×80mm (4)材质:钢制 (5)类型:槽式 (6)接地方式:接地跨接 | m | 15.5 | 47.4 |  | 734.7
236 | 030413001014 | 铁构件 | (1)名称:桥架支架 制作安装 | kg | 27.759 | 14.22 |  | 394.73
237 | 030502005005 | 双绞线缆 | (1)名称:UTP-6 (2)敷设方式:管内 | m | 512.46 | 5.49 |  | 2813.41
分部分项工程量清单与计价表
工程名称：延平北、建瓯养护楼改造工程 | [6 empty] | 第19页 共66页
序号 | 项目编码 | 项目名称 | 项目特征描述 | 计量单位 | 工程量 | 金 额(元)
[6 empty] | 综合单价 |  | 合价
238 | 030502005006 | 双绞线缆 | (1)名称:UTP-6(CT) (2)敷设方式:线槽 | m | 277.78 | 5.36 |  | 1488.9
239 | 030411001006 | 配管 | (1)名称:电气配管 (2)材质:JDG (3)规格:JDG20 (4)配置形式:暗配 (5)接地要求:防腐油漆，接地 (6)配管刨沟 砖结构 | m | 256.23 | 11.27 |  | 2887.71
240 | 030502012006 | 信息插座 | (1)名称:双口(数据+语音)插座 | 个 | 9 | 43.88 |  | 394.92
241 | 030502012007 | 信息插座 | (1)名称:双口(语音+电视)插座 | 个 | 8 | 43.88 |  | 351.04
242 | 030411006008 | 接线盒 | (1)名称:接线盒 (2)材质:钢制 (3)安装形式:暗装 (4)空白面板 | 个 | 17 | 10.14 |  | 172.38
水卫工程 | [8 empty] | 分项工程(17安装)
243 | 031004006036 | 大便器 | (1)材质:陶瓷 (2)规格、类型:坐式大便器自带水封 | 组 | 8 | 950.61 |  | 7604.88
244 | 031004003042 | 洗脸盆 | (1)延时自闭式水嘴 (2)名称:立柱式洗脸盆 | 组 | 8 | 814.39 |  | 6515.12
245 | 031004004003 | 洗衣池 | (1)1100*600洗衣池 | 组 | 8 | 897.04 |  | 7176.32
246 | 031004010003 | 淋浴器 | (1)名称:成套淋浴器(手动开关 冷热水) | 套 | 8 | 510.98 |  | 4087.84
247 | 031001006063 | 塑料管 | (1)连接形式:热熔连接 (2)安装部位:室内 (3)材质、规格:PPR塑料给水管 DN15 (4)压力试验及吹、洗设计要求:管道消毒 冲洗 | m | 131.52 | 24.91 |  | 3276.16
248 | 031001006067 | 塑料管 | (1)连接形式:热熔连接 (2)安装部位:室内 (3)材质、规格:PP-R热水给水管 DN15 (4)压力试验及吹、洗设计要求:管道消毒 冲洗 | m | 62.4 | 24.91 |  | 1554.38
249 | 031001006064 | 塑料管 | (1)连接形式:热熔连接 (2)安装部位:室内 (3)材质、规格:PPR塑料给水管 DN20 (4)压力试验及吹、洗设计要求:管道消毒 冲洗 | m | 29.92 | 29.67 |  | 887.73
250 | 031001006068 | 塑料管 | (1)连接形式:热熔连接 (2)安装部位:室内 (3)材质、规格:PPR塑 | m | 6.32 | 31.12 |  | 196.68
分部分项工程量清单与计价表
工程名称：延平北、建瓯养护楼改造工程 | [6 empty] | 第20页 共66页
序号 | 项目编码 | 项目名称 | 项目特征描述 | 计量单位 | 工程量 | 金 额(元)
[6 empty] | 综合单价 |  | 合价
料给水管 DN25 (4)压力试验及吹、洗设计要求:管道消毒 冲洗
251 | 030413002002 | 凿(压)槽 | (1)(宽mm×深mm70×70) (2)砖结构 (3)凿(压)槽 | m | 205.2 | 22.61 |  | 4639.57
252 | 031001007008 | 复合管 | (1)安装部位:室内 (2)介质:给水 (3)规格、压力等级:钢塑复合管 DN25 (4)连接形式:螺纹连接 (5)压力试验及吹、洗设计要求:水压试验及消毒冲洗 | m | 32 | 56.04 |  | 1793.28
253 | 031001005007 | 铸铁管 | (1)连接形式:卡箍连接 (2)安装部位:室内 (3)介质:排水 (4)材质、规格:柔性铸铁排水管DN110 (5)压力试验及吹、洗设计要求:灌水及通球试验 | m | 31.36 | 143.93 |  | 4513.64
254 | 031001005009 | 铸铁管 | (1)连接形式:卡箍连接 (2)安装部位:室内 (3)介质:排水 (4)材质、规格:柔性铸铁排水管DN75 (5)压力试验及吹、洗设计要求:灌水及通球试验 | m | 25.6 | 103.18 |  | 2641.41
255 | 031001005010 | 铸铁管 | (1)连接形式:卡箍连接 (2)安装部位:室内 (3)介质:排水 (4)材质、规格:柔性铸铁排水管DN50 (5)压力试验及吹、洗设计要求:灌水及通球试验 | m | 31.28 | 76.29 |  | 2386.35
256 | 031002001002 | 管道支架 | (1)一般钢结构 (2)＞DN32管道支吊架制作及安装 | kg | 15.86 | 16.7 |  | 264.86
257 | 031201003002 | 金属结构刷油 | (1)结构类型:一般钢结构 (2)除锈级别:轻锈 (3)油漆品种:防锈漆、调和漆 (4)涂刷遍数、漆膜厚度:各刷两遍 | kg | 15.86 | 2.22 |  | 35.21
258 | 031004014007 | 给、排水附(配)件 | (1)型号、规格:地漏DN50(防臭式304不锈钢) | 个 | 8 | 85.05 |  | 680.4
分部分项工程量清单与计价表
工程名称：延平北、建瓯养护楼改造工程 | [6 empty] | 第21页 共66页
序号 | 项目编码 | 项目名称 | 项目特征描述 | 计量单位 | 工程量 | 金 额(元)
[6 empty] | 综合单价 |  | 合价
259 | 031002003016 | 套管 | (1)名称、类型:穿楼板套管 (2)材质:钢制 (3)规格:DN25 | 个 | 8 | 22.94 |  | 183.52
260 | 031002003009 | 套管 | (1)名称、类型:穿楼板套管 (2)材质:钢制 (3)规格:DN32 | 个 | 8 | 22.94 |  | 183.52
261 | 031002003013 | 套管 | (1)名称、类型:穿楼板套管 (2)材质:钢制 (3)规格:DN100 | 个 | 8 | 81.62 |  | 652.96
262 | 031002003015 | 套管 | (1)名称、类型:穿楼板套管 (2)材质:钢制 (3)规格:DN75 | 个 | 8 | 64.24 |  | 513.92
263 | 030413003006 | 打洞(孔) | (1)DN100以内 (2)混凝土 (3)穿楼板套管孔洞预留 (4)水泥砂浆修复 | 个 | 24 | 41.92 |  | 1006.08
264 | 030413003007 | 打洞(孔) | (1)DN75以内 (2)混凝土 (3)穿楼板套管孔洞预留 (4)水泥砂浆修复 | 个 | 16 | 35.9 |  | 574.4
265 | 030413003008 | 打洞(孔) | (1)DN50以内 (2)混凝土 (3)穿楼板套管孔洞预留 (4)水泥砂浆修复 | 个 | 32 | 24.95 |  | 798.4
266 | 031003001003 | 螺纹阀门 | (1)连接形式:螺纹连接 (2)材质:铜质 (3)规格、压力等级:DN25 (4)类型:截止阀 | 个 | 8 | 68.85 |  | 550.8
267 | 031004014015 | 排水栓 带存水弯 | (1)材质:塑料 (2)型号、规格:排水栓 带存水弯 DN50 | 个 | 8 | 55.2 |  | 441.6
三层建筑工程 | [8 empty] | 单位工程(17房屋建筑与装饰)
拆除工程 | [8 empty] | 分项工程(17房屋建筑与装饰)
268 | 011610001062 | 门窗拆除 | (1)门 | 樘 | 14 | 24.4 |  | 341.6
269 | 011601001009 | 砖（石）砌体拆除 | (1)拆除墙体 | m3 | 4.746 | 93.05 |  | 441.62
270 | 011505006010 | 拆除置物架 | (1)浴巾架 | 套 | 6 | 3.18 |  | 19.08
271 | 011614007003 | 踢脚线拆除 | (1)瓷砖 | m | 206.2 | 4.3 |  | 886.66
272 | 011605001037 | 平面块料拆除 | (1)拆除原有地面瓷砖+20mm水泥砂浆结合层+30mm找平层 (2)地面瓷砖 | m2 | 76.16 | 11.29 |  | 859.85
273 | 011605002008 | 立面块料拆除 | (1)拆除的基层类型:墙面砖拆除 | m2 | 246.228 | 32.2 |  | 7928.54
分部分项工程量清单与计价表
工程名称：延平北、建瓯养护楼改造工程 | [6 empty] | 第22页 共66页
序号 | 项目编码 | 项目名称 | 项目特征描述 | 计量单位 | 工程量 | 金 额(元)
[6 empty] | 综合单价 |  | 合价
274 | 011606003049 | 天棚面龙骨及饰面拆除 | (1)拆除的基层类型:拆除原吊顶及骨架 | m2 | 41.3 | 7.14 |  | 294.88
275 | 011608003006 | 铲除裱糊面 | (1)铲除部位名称:铲除墙面和吊顶乳胶漆 | m2 | 1063.64 | 4.57 |  | 4860.83
276 | 011614008007 | 块料、石材台池槽拆除 | (1)洗衣池 | m | 6.6 | 50.95 |  | 336.27
277 | 011505006011 | 拆除置物架 | (1)晾衣支架 | 套 | 6 | 71.93 |  | 431.58
278 | 030701003003 | 空调器 | (1)空调移机到外墙 | 台/组 | 6 | 344.42 |  | 2066.52
279 | 011612002025 | 卫生洁具拆除 | (1)浴霸 | 套 | 6 | 22.39 |  | 134.34
280 | 011613001003 | 灯具拆除 | (1)灯具 | 套 | 42 | 8.98 |  | 377.16
281 | 011612001003 | 管道拆除 | (1)管线 | m
282 | 011612002026 | 卫生洁具拆除 | (1)洗脸盆 | 套 | 9 | 33.83 |  | 304.47
283 | 011612002027 | 卫生洁具拆除 | (1)镜子 | 套 | 7 | 15.45 |  | 108.15
284 | 011612002028 | 卫生洁具拆除 | (1)坐式大便器、蹲便器 | 套 | 8 | 38.18 |  | 305.44
285 | 011612002029 | 卫生洁具拆除 | (1)小便器 | 套 | 2 | 17.92 |  | 35.84
286 | 011609002004 | 隔断隔墙拆除 | (1)公共卫生间隔断 | m2 | 5.54 | 12.41 |  | 68.75
287 | 011609001002 | 栏杆、栏板拆除 | (1)原有栏杆拆除 | m | 19.5 | 18.47 |  | 360.17
288 | 01B148 | 移除家具 |  | 项 |  | 5000
289 | 01B164 | 移除家具 |  | 工日 | 20 | 185 |  | 3700
290 | 010103002141 | 余方弃置 | (1)废弃料品种:拆除垃圾 (2)运距:15km | m3 | 53.714 | 44.61 |  | 2396.18
装饰工程 | [8 empty] | 分项工程(17房屋建筑与装饰)
土建部分
291 | 010402001009 | 砌块墙 | (1)砌块品种、规格、强度等级:加气混凝土砌块A5 (2)墙体类型、砌筑高度:200mm厚3.2m (3)砂浆强度等级:加气混凝土专用砌筑砂浆 | m3 | 3.168 | 566.15 |  | 1793.56
292 | 010402001010 | 砌块墙 | (1)砌块品种、规格、强度等级:加气混凝土砌块 A5 (2)墙体类型、砌筑高度:100mm厚 3.2m (3)砂浆强度等级:加气混凝土专用砌筑砂浆 | m3 | 2.022 | 639.25 |  | 1292.56
293 | 011201004049 | 立面砂浆找平层 | (1)找平层砂浆厚度、配合比:5mm厚1:2.5水泥砂浆;9mm厚1:3水泥砂浆找平 | m2 | 72.12 | 29.95 |  | 2159.99
294 | 010502002003 | 构造柱 | (1)混凝土种类（商品混凝土、现场拌制，泵送、非泵送）:非泵 | m3 | 0.369 | 706.55 |  | 260.72
分部分项工程量清单与计价表
工程名称：延平北、建瓯养护楼改造工程 | [6 empty] | 第23页 共66页
序号 | 项目编码 | 项目名称 | 项目特征描述 | 计量单位 | 工程量 | 金 额(元)
[6 empty] | 综合单价 |  | 合价
送商品砼 (2)混凝土强度等级:C25
295 | 010503005003 | 过梁 | (1)混凝土种类（商品混凝土、现场拌制，泵送、非泵送）:非泵送商品砼 (2)混凝土强度等级:C20 | m3 | 0.648 | 698.1 |  | 452.37
296 | 010515001003 | 现浇构件钢筋 | (1)钢筋种类、规格:HRB400EΦ14 | t | 0.115 | 4905.24 |  | 564.1
297 | 010607005003 | 砌块墙钢丝网加固 | (1)材料品种、规格:挂钢丝网 | m2 | 153.822 | 13.06 |  | 2008.92
地面部分
298 | 011102003038 | 地面地砖成品保护 | (1)地面地砖成品保护 | m2 | 218.2 | 8.53 |  | 1861.25
299 | 011102003031 | 块料楼地面 | (1)结合层厚度、砂浆配合比:建筑胶粘贴 (2)面层材料品种、规格、颜色:1200*600瓷砖 (3)嵌缝材料种类:勾缝剂勾缝 (4) | m2 | 69.56 | 154.43 |  | 10742.15
300 | 010904002020 | 楼（地）面涂膜防水 | (1)防水膜品种:聚合物水泥防水涂料 (2)涂膜厚度、遍数:1.5mm | m2 | 24.32 | 30.51 |  | 742
301 | 011105003003 | 块料踢脚线 | (1)100 (2)地砖踢脚板 | m2 | 24.364 | 169.84 |  | 4137.98
302 | 011108001003 | 石材零星项目 | (1)工程部位:门槛 (2)结合层厚度、材料种类:30厚1:3干硬性水泥砂浆 (3)面层材料品种、规格、颜色:20mm深啡网大理石 | m2 | 3.82 | 324.52 |  | 1239.67
吊顶部分
303 | 011406001276 | 抹灰面油漆涂料 | (1)部位:宿舍和过道天棚原顶底 (2)腻子种类、遍数:2遍 (3)油漆涂料品种、遍数（或厚度）:白色无机涂料两底两面 | m2 | 99.4 | 35.01 |  | 3479.99
304 | 011304003004 | 天棚开孔 | (1)天棚开孔(灯光孔、风口，每个面积在0.02m2以内) | 个 | 27 | 7.67 |  | 207.09
305 | 011302001071 | 天棚吊顶 | (1)天棚龙骨(装配式U型轻钢(不上人型) 面层规格 300mm×300mm 平面) (2)300*300铝扣板 | m2 | 24.32 | 135.28 |  | 3290.01
|  | 分部小计 | [5 empty] | 34232.36
分部分项工程量清单与计价表
工程名称：延平北、建瓯养护楼改造工程 | [6 empty] | 第24页 共66页
序号 | 项目编码 | 项目名称 | 项目特征描述 | 计量单位 | 工程量 | 金 额(元)
[6 empty] | 综合单价 |  | 合价
墙面部分
306 | 011204003016 | 块料墙面 | (1)墙面砖 (2)安装方式:5厚1:2水泥砂浆抹面 (3)面层材料品种、规格、颜色:400*800mm墙面砖 | m2 | 123.184 | 140.52 |  | 17309.82
307 | 010903002004 | 墙面涂膜防水 | (1)防水膜品种:聚合物水泥防水涂料 (2)涂膜厚度、遍数:1.5mm厚 (3)1.8米高 | m2 | 81.072 | 34.03 |  | 2758.88
308 | 011406001277 | 抹灰面油漆涂料 | (1)部位:墙面 (2)腻子种类、遍数:2遍 (3)油漆涂料品种、遍数（或厚度）:无机涂料两底两面 | m2 | 664.584 | 31.04 |  | 20628.69
309 | 011501011002 | 成品衣柜 | (1)成品衣柜子 (2)尺寸：2100*800*2800mm | 个 | 2 | 3536.35 |  | 7072.7
310 | 01B109 | 窗帘 | (1)成品窗帘 | m2
311 | 01B159 | 窗帘 | (1)成品窗帘 | m | 27.2 | 134.02 |  | 3645.34
312 | 011503001001 | 金属扶手、栏杆、栏板 | (1)定制不锈钢扶手栏杆 | m | 19.5 | 397.59 |  | 7753.01
门窗工程
313 | 010802001007 | 金属（塑钢）门 | (1)入户钢质门 | m2 | 4.4 | 510.53 |  | 2246.33
314 | 010802001002 | 金属（塑钢）门 | (1)铝合金平开门 PM0824、PM0924 (2)6中透光单银low-E+9空气+6透明玻璃，90系列铝合金 | m2
315 | 010802001018 | 金属（塑钢）门 | (1)定制铝合金门 | m2 | 32.64 | 581.03 |  | 18964.82
316 | 010807001009 | 金属（塑钢、断桥）窗 | (1)框、扇材质:铝合金型材 (2)玻璃品种、厚度:6中透光单银Low-E+12空气+6透明中空双钢化玻璃 (3)含所有五金配件 | m2 | 5.2 | 472.54 |  | 2457.21
317 | 01B137 | 不锈钢卫生纸盒 | (1)不锈钢卫生纸盒 | 个 | 8 | 58.28 |  | 466.24
318 | 01B139 | 浴巾架 | (1)浴巾架 | 个 | 8 | 93.24 |  | 745.92
三层安装工程 | [8 empty] | 单位工程(17安装)
电气工程 | [8 empty] | 分项工程(17安装)
强电部分
319 | 030404017004 | 配电箱 | (1)名称：成套配电箱安装 (2)型号:3AL (3)安装方式:挂嵌入式 | 台 | 1 | 2178.2 |  | 2178.2
分部分项工程量清单与计价表
工程名称：延平北、建瓯养护楼改造工程 | [6 empty] | 第25页 共66页
序号 | 项目编码 | 项目名称 | 项目特征描述 | 计量单位 | 工程量 | 金 额(元)
[6 empty] | 综合单价 |  | 合价
(4)接地
320 | 030404017012 | 配电箱 | (1)名称：成套配电箱安装 (2)型号:ALa (3)安装方式:挂嵌入式 (4)接地 | 台 | 8 | 975.36 |  | 7802.88
321 | 030411003011 | 桥架 | (1)名称:电气桥架 (2)型号:MR (3)规格:150×80mm (4)材质:钢制 (5)类型:槽式 (6)接地方式:接地跨接 | m | 15.58 | 56.15 |  | 874.82
322 | 030411003012 | 桥架 | (1)名称:电气桥架 (2)型号:MR (3)规格:200×100mm (4)材质:钢制 (5)类型:槽式 (6)接地方式:接地跨接 | m | 19.85 | 88.57 |  | 1758.11
323 | 030413001009 | 铁构件 | (1)名称:桥架支架 制作安装 | kg | 47.24 | 14.02 |  | 662.3
324 | 030408001004 | 电力电缆 | (1)名称:电力电缆 (2)型号:WDZB-YJY (3)规格:4x35+1x16)mm2 (4)材质:铜芯 (5)电压等级(kV):1KV | m | 12.5 | 181.8 |  | 2272.5
325 | 030408006003 | 电力电缆头 | (1)名称:干包终端头 (2)型号:WDZB-YJY (3)规格:4x35+1x16)mm2 (4)材质、类型:铜芯 (5)安装部位:室内 (6)电压等级(kV):1KV | 个 | 2 | 149.93 |  | 299.86
326 | 030411004020 | 配线 | (1)名称:电气配线 (2)型号:WDZB-BYJ (3)规格:2.5mm2 (4)材质:铜芯 (5)配线部位:管内 | m | 1479.06 | 4.14 |  | 6123.31
327 | 030411004021 | 配线 | (1)名称:电气配线 (2)型号:WDZB-BYJ (3)规格:2.5mm2 (4)材质:铜芯 (5)配线部位:桥架 | m | 19.2 | 3.68 |  | 70.66
328 | 030411004022 | 配线 | (1)名称:电气配线 (2)型号:WDZC-BYJ (3)规格:4mm2 (4)材质:铜芯 (5)配线部位:管内 | m | 280.17 | 4.91 |  | 1375.63
329 | 030411004023 | 配线 | (1)名称:电气配线 (2)型号:WDZC-BYJ (3)规格:4(CT)mm2 (4)材质:铜芯 (5)配线部位:桥架 | m | 38.1 | 5.01 |  | 190.88
分部分项工程量清单与计价表
工程名称：延平北、建瓯养护楼改造工程 | [6 empty] | 第26页 共66页
序号 | 项目编码 | 项目名称 | 项目特征描述 | 计量单位 | 工程量 | 金 额(元)
[6 empty] | 综合单价 |  | 合价
330 | 030411004024 | 配线 | (1)名称:电气配线 (2)型号:WDZC-BYJ (3)规格:6mm2 (4)材质:铜芯 (5)配线部位:管内 | m | 232.8 | 6 |  | 1396.8
331 | 030411004025 | 配线 | (1)名称:电气配线 (2)型号:WDZC-BYJ (3)规格:6(CT)mm2 (4)材质:铜芯 (5)配线部位:桥架 | m | 333.72 | 6 |  | 2002.32
332 | 030411001016 | 配管 | (1)名称:电气配管 (2)材质:JDG (3)规格:JDG20 (4)配置形式:暗配 (5)接地要求:防腐油漆，接地 (6)配管刨沟 砖结构 | m | 228.41 | 11.27 |  | 2574.18
333 | 030411001051 | 配管 | (1)名称:电气配管 (2)材质:PC (3)规格:PC20 (4)配置形式:暗配 | m | 376 | 11.8 |  | 4436.8
334 | 030411001017 | 配管 | (1)名称:电气配管 (2)材质:JDG (3)规格:JDG32 (4)配置形式:暗配 (5)接地要求:防腐油漆，接地 (6)配管刨沟 砖结构 | m | 77.6 | 15.5 |  | 1202.8
335 | 030413001003 | 铁构件 | (1)名称：铁构件制作与安装 | kg | 41.738 | 16.07 |  | 670.73
336 | 030404031016 | 小电器 | (1)名称:五合一风暖机 (2)2700W | 套 | 8 | 387.43 |  | 3099.44
337 | 030412001015 | 普通灯具 | (1)吸顶灯（超薄） (2)12W 4000K | 套 | 8 | 55.67 |  | 445.36
338 | 030412001016 | 普通灯具 | (1)吸顶灯 (2)48W 6000K | 套 | 20 | 106.7 |  | 2134
339 | 030412001017 | 普通灯具 | (1)吸顶灯 (2)24W 6000K | 套 | 8 | 101.59 |  | 812.72
340 | 030404034015 | 照明开关 | (1)名称:四联单控开关 10A 250V (2)安装方式:暗装 | 个 | 8 | 28.61 |  | 228.88
341 | 030404034017 | 照明开关 | (1)名称:双联双控开关 10A 250V (2)安装方式:暗装 | 个 | 16 | 23.56 |  | 376.96
342 | 030404034018 | 照明开关 | (1)名称:单联单控开关 (2)安装方式:暗装 (3)规格：250V10A | 个 | 8 | 21.18 |  | 169.44
343 | 030404035019 | 插座 | (1)名称:空调挂机插座带开关 16A 250V (2)安装方式:暗装 | 个 | 8 | 31.14 |  | 249.12
344 | 030404035020 | 插座 | (1)名称:单相热水器插座关 16A 250V (2)安装方式:暗装 | 个 | 8 | 31.73 |  | 253.84
分部分项工程量清单与计价表
工程名称：延平北、建瓯养护楼改造工程 | [6 empty] | 第27页 共66页
序号 | 项目编码 | 项目名称 | 项目特征描述 | 计量单位 | 工程量 | 金 额(元)
[6 empty] | 综合单价 |  | 合价
345 | 030404035021 | 插座 | (1)名称:单相普通插座 10A 250V (2)安装方式:暗装 | 个 | 44 | 27.33 |  | 1202.52
346 | 030404035022 | 插座 | (1)名称:单相洗衣机插座（带防溅盒、带开关） 10A 250V (2)安装方式:暗装 | 个 | 8 | 29.72 |  | 237.76
347 | 030411006013 | 接线盒 | (1)名称:灯头盒 (2)材质:钢制 (3)安装形式:暗装 | 个 | 42 | 6.77 |  | 284.34
348 | 030411006014 | 接线盒 | (1)名称:开关、插座接线盒 (2)材质:钢制 (3)安装形式:暗装 | 个 | 100 | 6.92 |  | 692
应急照明
349 | 030411004026 | 配线 | (1)名称:电气配线 (2)型号:WDZBN-RYJS- (3)规格:2x2.5mm2 (4)材质:铜芯 (5)配线部位:管内 | m | 111.64 | 5.86 |  | 654.21
350 | 030411001018 | 配管 | (1)名称:电气配管 (2)材质:JDG (3)规格:JDG20 (4)配置形式:暗配 (5)接地要求:防腐油漆，接地 (6)配管刨沟 砖结构 | m | 55.82 | 11.27 |  | 629.09
351 | 030411006015 | 接线盒 | (1)名称:灯头盒 (2)材质:钢制 (3)安装形式:暗装 | 个 | 14 | 6.77 |  | 94.78
352 | 030412004037 | 装饰灯 | (1)应急照明灯 (2)吸顶安装 | 套 | 6 | 130.48 |  | 782.88
353 | 030412004038 | 装饰灯 | (1)中文标识的“安全出口”标志灯(带蓄电池) (2)A类中型 (3)TY-BLJC-10EII-1W-06A (4)距门顶0.15m | 套 | 3 | 169.4 |  | 508.2
弱电工程 | [8 empty] | 分项工程(17安装)
354 | 030411003013 | 桥架 | (1)名称:电气桥架 (2)型号:MR (3)规格:150×80mm (4)材质:钢制 (5)类型:槽式 (6)接地方式:接地跨接 | m | 23.1 | 56.15 |  | 1297.07
355 | 030411003014 | 桥架 | (1)名称:电气桥架 (2)型号:MR (3)规格:100×80mm (4)材质:钢制 (5)类型:槽式 (6)接地方式:接地跨接 | m | 15.5 | 47.4 |  | 734.7
356 | 030413001015 | 铁构件 | (1)名称:桥架支架 制 | kg
分部分项工程量清单与计价表
工程名称：延平北、建瓯养护楼改造工程 | [6 empty] | 第28页 共66页
序号 | 项目编码 | 项目名称 | 项目特征描述 | 计量单位 | 工程量 | 金 额(元)
[6 empty] | 综合单价 |  | 合价
作安装
357 | 030502005009 | 双绞线缆 | (1)名称:UTP-6 (2)敷设方式:管内 | m | 512.46 | 5.49 |  | 2813.41
358 | 030502005010 | 双绞线缆 | (1)名称:UTP-6(CT) (2)敷设方式:线槽 | m | 277.78 | 5.36 |  | 1488.9
359 | 030411001019 | 配管 | (1)名称:电气配管 (2)材质:JDG (3)规格:JDG20 (4)配置形式:暗配 (5)接地要求:防腐油漆，接地 (6)配管刨沟 砖结构 | m | 256.23 | 11.27 |  | 2887.71
360 | 030502012025 | 信息插座 | (1)名称:双口(数据+语音)插座 | 个 | 9 | 43.88 |  | 394.92
361 | 030502012026 | 信息插座 | (1)名称:双口(语音+电视)插座 | 个 | 8 | 43.88 |  | 351.04
362 | 030411006016 | 接线盒 | (1)名称:接线盒 (2)材质:钢制 (3)安装形式:暗装 (4)空白面板 | 个 | 17 | 10.14 |  | 172.38
水卫工程 | [8 empty] | 分项工程(17安装)
363 | 031004006037 | 大便器 | (1)材质:陶瓷 (2)规格、类型:坐式大便器自带水封 | 组 | 8 | 950.61 |  | 7604.88
364 | 031004003043 | 洗脸盆 | (1)延时自闭式水嘴 (2)名称:立柱式洗脸盆 | 组 | 8 | 814.39 |  | 6515.12
365 | 031004004008 | 洗衣池 | (1)1100*600洗衣池 | 组 | 8 | 897.04 |  | 7176.32
366 | 031004010008 | 淋浴器 | (1)名称:成套淋浴器(手动开关 冷热水) | 套 | 8 | 510.98 |  | 4087.84
367 | 031001006069 | 塑料管 | (1)连接形式:热熔连接 (2)安装部位:室内 (3)材质、规格:PPR塑料给水管 DN15 (4)压力试验及吹、洗设计要求:管道消毒 冲洗 | m | 131.52 | 24.91 |  | 3276.16
368 | 031001006070 | 塑料管 | (1)连接形式:热熔连接 (2)安装部位:室内 (3)材质、规格:PP-R热水给水管 DN15 (4)压力试验及吹、洗设计要求:管道消毒 冲洗 | m | 62.4 | 24.91 |  | 1554.38
369 | 031001006071 | 塑料管 | (1)连接形式:热熔连接 (2)安装部位:室内 (3)材质、规格:PPR塑料给水管 DN20 (4)压力试验及吹、洗设计要求:管道消毒 冲洗 | m | 29.92 | 29.67 |  | 887.73
分部分项工程量清单与计价表
工程名称：延平北、建瓯养护楼改造工程 | [6 empty] | 第29页 共66页
序号 | 项目编码 | 项目名称 | 项目特征描述 | 计量单位 | 工程量 | 金 额(元)
[6 empty] | 综合单价 |  | 合价
370 | 031001006072 | 塑料管 | (1)连接形式:热熔连接 (2)安装部位:室内 (3)材质、规格:PPR塑料给水管 DN25 (4)压力试验及吹、洗设计要求:管道消毒 冲洗 | m | 6.32 | 31.12 |  | 196.68
371 | 030413002003 | 凿(压)槽 | (1)(宽mm×深mm70×70) (2)砖结构 (3)凿(压)槽 | m | 205.2 | 22.61 |  | 4639.57
372 | 031001007023 | 复合管 | (1)安装部位:室内 (2)介质:给水 (3)规格、压力等级:钢塑复合管 DN25 (4)连接形式:螺纹连接 (5)压力试验及吹、洗设计要求:水压试验及消毒冲洗 | m | 32 | 56.04 |  | 1793.28
373 | 031001005011 | 铸铁管 | (1)连接形式:卡箍连接 (2)安装部位:室内 (3)介质:排水 (4)材质、规格:柔性铸铁排水管DN110 (5)压力试验及吹、洗设计要求:灌水及通球试验 | m | 31.36 | 143.93 |  | 4513.64
374 | 031001005012 | 铸铁管 | (1)连接形式:卡箍连接 (2)安装部位:室内 (3)介质:排水 (4)材质、规格:柔性铸铁排水管DN75 (5)压力试验及吹、洗设计要求:灌水及通球试验 | m | 30.4 | 103.18 |  | 3136.67
375 | 031001005013 | 铸铁管 | (1)连接形式:卡箍连接 (2)安装部位:室内 (3)介质:排水 (4)材质、规格:柔性铸铁排水管DN50 (5)压力试验及吹、洗设计要求:灌水及通球试验 | m | 33.52 | 76.29 |  | 2557.24
376 | 031002001003 | 管道支架 | (1)一般钢结构 (2)＞DN32管道支吊架制作及安装 | kg | 15.95 | 16.7 |  | 266.37
377 | 031201003003 | 金属结构刷油 | (1)结构类型:一般钢结构 (2)除锈级别:轻锈 (3)油漆品种:防锈漆、调和漆 (4)涂刷遍数、漆膜厚度:各刷两遍 | kg | 15.95 | 2.22 |  | 35.41
分部分项工程量清单与计价表
工程名称：延平北、建瓯养护楼改造工程 | [6 empty] | 第30页 共66页
序号 | 项目编码 | 项目名称 | 项目特征描述 | 计量单位 | 工程量 | 金 额(元)
[6 empty] | 综合单价 |  | 合价
378 | 031004014008 | 给、排水附(配)件 | (1)型号、规格:地漏DN50(防臭式304不锈钢) | 个 | 8 | 85.05 |  | 680.4
379 | 031002003017 | 套管 | (1)名称、类型:穿楼板套管 (2)材质:钢制 (3)规格:DN25 | 个 | 8 | 22.94 |  | 183.52
380 | 031002003018 | 套管 | (1)名称、类型:穿楼板套管 (2)材质:钢制 (3)规格:DN32 | 个 | 8 | 22.94 |  | 183.52
381 | 031002003019 | 套管 | (1)名称、类型:穿楼板套管 (2)材质:钢制 (3)规格:DN100 | 个 | 8 | 81.62 |  | 652.96
382 | 031002003020 | 套管 | (1)名称、类型:穿楼板套管 (2)材质:钢制 (3)规格:DN75 | 个 | 16 | 64.24 |  | 1027.84
383 | 030413003010 | 打洞(孔) | (1)DN100以内 (2)混凝土 (3)穿楼板套管孔洞预留 (4)水泥砂浆修复 | 个 | 24 | 41.92 |  | 1006.08
384 | 030413003011 | 打洞(孔) | (1)DN75以内 (2)混凝土 (3)穿楼板套管孔洞预留 (4)水泥砂浆修复 | 个 | 16 | 35.9 |  | 574.4
385 | 030413003012 | 打洞(孔) | (1)DN50以内 (2)混凝土 (3)穿楼板套管孔洞预留 (4)水泥砂浆修复 | 个 | 32 | 24.95 |  | 798.4
386 | 031003001004 | 螺纹阀门 | (1)连接形式:螺纹连接 (2)材质:铜质 (3)规格、压力等级:DN25 (4)类型:截止阀 | 个 | 8 | 68.85 |  | 550.8
387 | 031003001005 | 螺纹阀门 | (1)连接形式:螺纹连接 (2)材质:铜质 (3)规格、压力等级:DN15 (4)类型:截止阀 | 个 | 8 | 42.05 |  | 336.4
388 | 031003001006 | 螺纹阀门 | (1)连接形式:螺纹连接 (2)材质:铜质 (3)规格、压力等级:DN15 (4)类型:微量排气阀 | 个 | 8 | 47.94 |  | 383.52
389 | 031004014014 | 排水栓 带存水弯 | (1)材质:塑料 (2)型号、规格:排水栓 带存水弯 DN50 | 个 | 8 | 55.2 |  | 441.6
外立面工程 | [8 empty] | 单位工程(17房屋建筑与装饰)
分部分项工程量清单与计价表
工程名称：延平北、建瓯养护楼改造工程 | [6 empty] | 第31页 共66页
序号 | 项目编码 | 项目名称 | 项目特征描述 | 计量单位 | 工程量 | 金 额(元)
[6 empty] | 综合单价 |  | 合价
一般土建 | [8 empty] | 分项工程(17房屋建筑与装饰)
390 | 011608001001 | 铲除油漆涂料面 |  | m2 | 1331.687 | 4.45 |  | 5926.01
391 | 010103002148 | 余方弃置 | (1)废弃料品种:拆除垃圾 (2)运距:15km | m3 | 119.852 | 43.43 |  | 5205.17
392 | 011406001293 | 抹灰面油漆涂料 | (1)部位:外墙面 (2)腻子两遍 (3)白色无机涂料两底两面 (4)清理基层 | m2 | 1331.687 | 40.76 |  | 54279.56
暂列金 | [8 empty] | 单位工程(17房屋建筑与装饰)
暂列金 | [8 empty] | 分项工程(17房屋建筑与装饰)
建瓯所 | [8 empty] | 单项工程(17房屋建筑与装饰)
一层建筑工程 | [8 empty] | 单位工程(17房屋建筑与装饰)
拆除工程 | [8 empty] | 分项工程(17房屋建筑与装饰)
393 | 011610001063 | 门窗拆除 | (1)门 | 樘 | 26 | 24.4 |  | 634.4
394 | 011610004001 | 门窗套拆除 | (1)金属窗户拆除 | m2
395 | 011610001066 | 门窗拆除 | (1)窗 (2)面积在2.5m2以内 | 樘 | 17 | 24.4 |  | 414.8
396 | 011601001010 | 砖（石）砌体拆除 | (1)拆除墙体 | m3 | 73.737 | 93.05 |  | 6861.23
397 | 050101006001 | 清除草皮 | (1)清除草坪地皮 | m2 | 13.5 | 6.01 |  | 81.14
398 | 011505006012 | 拆除置物架 | (1)浴巾架 | 套 | 8 | 3.18 |  | 25.44
399 | 011614007004 | 踢脚线拆除 | (1)瓷砖 | m | 163.65 | 4.3 |  | 703.7
400 | 011605001038 | 平面块料拆除 | (1)拆除原有地面瓷砖+20mm水泥砂浆结合层+30mm找平层 (2)地面瓷砖 | m2 | 246.565 | 11.29 |  | 2783.72
401 | 011605002009 | 立面块料拆除 | (1)拆除的基层类型:墙面砖拆除 | m2 | 52.87 | 32.2 |  | 1702.41
402 | 011606003050 | 天棚面龙骨及饰面拆除 | (1)拆除的基层类型:拆除原吊顶及骨架 | m2 | 48.7 | 7.14 |  | 347.72
403 | 011608003007 | 铲除裱糊面 | (1)铲除部位名称:铲除墙面和吊顶乳胶漆 | m2 | 705.105 | 4.57 |  | 3222.33
404 | 011614008008 | 块料、石材台池槽拆除 | (1)洗衣池 | m | 9.9 | 50.95 |  | 504.41
405 | 011505006013 | 拆除置物架 | (1)晾衣支架 | 套 | 9 | 71.93 |  | 647.37
406 | 030701003004 | 空调器 | (1)空调移机到外墙 | 台/组 | 9 | 344.43 |  | 3099.87
407 | 011612002031 | 卫生洁具拆除 | (1)浴霸 | 套 | 9 | 22.39 |  | 201.51
408 | 011613001004 | 灯具拆除 | (1)灯具 | 套 | 60 | 8.98 |  | 538.8
409 | 011612001004 | 管道拆除 | (1)管线 | m
410 | 011612002032 | 卫生洁具拆除 | (1)洗脸盆 | 套 | 12 | 33.83 |  | 405.96
411 | 011612002033 | 卫生洁具拆除 | (1)镜子 | 套 | 11 | 15.45 |  | 169.95
412 | 011612002034 | 卫生洁具拆除 | (1)坐式大便器、蹲便器 | 套 | 11 | 38.18 |  | 419.98
分部分项工程量清单与计价表
工程名称：延平北、建瓯养护楼改造工程 | [6 empty] | 第32页 共66页
序号 | 项目编码 | 项目名称 | 项目特征描述 | 计量单位 | 工程量 | 金 额(元)
[6 empty] | 综合单价 |  | 合价
413 | 011612002035 | 卫生洁具拆除 | (1)小便器 | 套 | 2 | 17.92 |  | 35.84
414 | 011609002005 | 隔断隔墙拆除 | (1)公共卫生间隔断 | m2 | 5.54 | 12.41 |  | 68.75
415 | 01B149 | 移除家具 |  | 项 |  | 6000
416 | 01B154 | 移除家具 |  | 工日 | 22 | 185 |  | 4070
417 | 010103002142 | 余方弃置 | (1)废弃料品种:拆除垃圾 (2)运距:15km | m3 | 156.556 | 44.63 |  | 6987.09
装饰工程 | [8 empty] | 分项工程(17房屋建筑与装饰)
土建部分
418 | 010402001011 | 砌块墙 | (1)砌块品种、规格、强度等级:加气混凝土砌块A5 (2)墙体类型、砌筑高度:200mm厚3.2m (3)砂浆强度等级:加气混凝土专用砌筑砂浆 | m3 | 16.338 | 587.72 |  | 9602.17
419 | 011201004050 | 立面砂浆找平层 | (1)找平层砂浆厚度、配合比:5mm厚1:2.5水泥砂浆;9mm厚1:3水泥砂浆找平 | m2 | 242.12 | 29.93 |  | 7246.65
420 | 010402001012 | 砌块墙 | (1)砌块品种、规格、强度等级:加气混凝土砌块 A5 (2)墙体类型、砌筑高度:100mm厚 3.2m (3)砂浆强度等级:加气混凝土专用砌筑砂浆 | m3 | 2.68 | 660.69 |  | 1770.65
421 | 011210006002 | 其他隔断 | (1)双层轻钢龙骨隔墙,竖向龙骨75mm*45mm*0.6mm@600mm (2)双面15厘阻燃板基层;6mm硅酸钙板打底 | m2
422 | 011210006003 | 其他隔断 | (1)轻钢龙骨隔墙,竖向龙骨75mm*45mm*0.6mm@600mm (2)双面15厘阻燃板基层;6mm硅酸钙板打底 | m2 | 50.56 | 299.61 |  | 15148.28
423 | 010401012004 | 零星砌砖 | (1)零星砌砖名称、部位:卫生间垫高 (2)砖品种、规格、强度等级:采用600*200*150加气砖M10水泥砂浆砌筑垫高 | m3 | 0.644 | 431.57 |  | 277.93
424 | 010502002004 | 构造柱 | (1)混凝土种类（商品混凝土、现场拌制，泵送、非泵送）:非泵送商品砼 (2)混凝土强度等级:C25 | m3 | 0.998 | 706.26 |  | 704.85
425 | 010503005004 | 过梁 | (1)混凝土种类（商品混凝土、现场拌制， | m3 | 0.272 | 694.85 |  | 189
分部分项工程量清单与计价表
工程名称：延平北、建瓯养护楼改造工程 | [6 empty] | 第33页 共66页
序号 | 项目编码 | 项目名称 | 项目特征描述 | 计量单位 | 工程量 | 金 额(元)
[6 empty] | 综合单价 |  | 合价
泵送、非泵送）:非泵送商品砼 (2)混凝土强度等级:C20
426 | 010503004001 | 圈梁 | (1)非泵送商品砼 (2)C20 | m3 | 1.244 | 691.3 |  | 859.98
427 | 010515001004 | 现浇构件钢筋 | (1)钢筋种类、规格:HRB400EΦ14 | t | 0.127 | 5172.82 |  | 656.95
428 | 010607005004 | 砌块墙钢丝网加固 | (1)材料品种、规格:挂钢丝网 | m2 | 42.64 | 13.06 |  | 556.88
地面部分
429 | 011102003039 | 地面地砖成品保护 | (1)地面地砖成品保护 | m2 | 177.125 | 8.53 |  | 1510.88
430 | 011102003032 | 块料楼地面 | (1)结合层厚度、砂浆配合比:建筑胶粘贴 (2)面层材料品种、规格、颜色:1200*600瓷砖 (3)嵌缝材料种类:勾缝剂勾缝 (4) | m2 | 238.52 | 154.43 |  | 36834.64
431 | 010904002021 | 楼（地）面涂膜防水 | (1)防水膜品种:聚合物水泥防水涂料 (2)涂膜厚度、遍数:1.5mm | m2 | 20.416 | 30.51 |  | 622.89
432 | 011105003004 | 块料踢脚线 | (1)100 (2)地砖踢脚板 | m2 | 22.633 | 169.82 |  | 3843.54
433 | 011108001004 | 石材零星项目 | (1)工程部位:门槛 (2)结合层厚度、材料种类:30厚1:3干硬性水泥砂浆 (3)面层材料品种、规格、颜色:20mm深啡网大理石 | m2 | 1.35 | 324.61 |  | 438.22
吊顶部分
434 | 011406001278 | 抹灰面油漆涂料 | (1)部位:门厅和过道、宿舍天棚原顶底 (2)腻子种类、遍数:2遍 (3)油漆涂料品种、遍数（或厚度）:白色无机涂料两底两面 | m2 | 313.209 | 35.01 |  | 10965.45
435 | 011304003005 | 天棚开孔 | (1)天棚开孔(灯光孔、风口，每个面积在0.02m2以内) | 个
436 | 011302001073 | 天棚吊顶 | (1)天棚龙骨(装配式U型轻钢(不上人型) 面层规格 600mm×600mm 平面) (2)600*600铝扣板 | m2 | 107.93 | 123.98 |  | 13381.16
437 | 011302001074 | 天棚吊顶 | (1)天棚龙骨(装配式U型轻钢(不上人型) 面层规格 300mm×300mm 平面) (2)300*300铝扣板 | m2 | 20.416 | 135.28 |  | 2761.88
分部分项工程量清单与计价表
工程名称：延平北、建瓯养护楼改造工程 | [6 empty] | 第34页 共66页
序号 | 项目编码 | 项目名称 | 项目特征描述 | 计量单位 | 工程量 | 金 额(元)
[6 empty] | 综合单价 |  | 合价
|  | 分部小计 | [5 empty] | 107372
墙面部分
438 | 011204003017 | 块料墙面 | (1)墙面砖 (2)安装方式:5厚1:2水泥砂浆抹面 (3)面层材料品种、规格、颜色:600*1200mm墙面砖 | m2 | 86.134 | 140.51 |  | 12102.69
439 | 010903002005 | 墙面涂膜防水 | (1)防水膜品种:聚合物水泥防水涂料 (2)涂膜厚度、遍数:1.5mm厚 (3)1.8米高 | m2 | 40.86 | 34.03 |  | 1390.47
440 | 011406001280 | 抹灰面油漆涂料 | (1)部位:墙面 (2)腻子种类、遍数:2遍 (3)油漆涂料品种、遍数（或厚度）:无机涂料两底两面 | m2 | 743.131 | 31.04 |  | 23066.79
441 | 011210005009 | 成品隔断 | (1)隔断材料品种、规格、颜色:20厚抗倍特板卫生间隔板，黑钛不锈钢踢脚线 (2)配件品种、规格:含不锈钢五金配件及不锈钢挂衣钩 | m2 | 11.972 | 283.87 |  | 3398.49
442 | 011210005010 | 成品隔断 | (1)定制20厚抗倍特板 (2)小便斗 | m2 | 0.4 | 260.3 |  | 104.12
443 | 011505001004 | 洗漱台 | (1)材料品种、规格、颜色:定制大理石洗手台 (2)支架、配件品种、规格:40x40x3镀锌方管支架 | m2
444 | 011505001005 | 洗漱台 | (1)定制大理石洗手台 | m2 | 1.368 | 499.27 |  | 683
445 | 01B110 | 成品嵌入式烘手一体机（烘手、抽纸、垃圾篓三合一） |  | 套 |  | 2000
446 | 01B111 | 成品银镜 | (1)6mm成品银镜+1.2厚黑钛不锈钢包边 | 个 | 2 | 291.37 |  | 582.74
447 | 01B113 | 窗帘 | (1)成品窗帘 | m2
448 | 01B156 | 窗帘 | (1)成品窗帘 | m | 22.1 | 134.02 |  | 2961.84
449 | 011501006001 | 办公室柜子 | (1)高2.6m，宽0.4m (2)18厚多层板基础；3厚实木皮木饰面定制柜 | m
450 | 011501006004 | 办公室柜子 | (1)高2.6m，宽0.4m (2)18厚多层板基础；3厚实木皮木饰面定制柜 | m2 | 86.84 | 601.42 |  | 52227.31
门窗工程
451 | 010802001008 | 金属（塑钢）门 | (1)入户钢质门 | m2 | 2.2 | 510.53 |  | 1123.17
分部分项工程量清单与计价表
工程名称：延平北、建瓯养护楼改造工程 | [6 empty] | 第35页 共66页
序号 | 项目编码 | 项目名称 | 项目特征描述 | 计量单位 | 工程量 | 金 额(元)
[6 empty] | 综合单价 |  | 合价
452 | 010801002029 | 木质门带套 | (1)门代号及洞口尺寸:1000*2400 (2)材质:定制成品复合实木门 | 樘 | 3 | 1717.3 |  | 5151.9
453 | 010801002030 | 木质门带套 | (1)门代号及洞口尺寸:900*2400 (2)材质:定制成品复合实木门 | 樘 | 3 | 1600.75 |  | 4802.25
454 | 010801002031 | 木质门带套 | (1)门代号及洞口尺寸:1200*2400 (2)材质:定制成品复合实木门（子母门） | 樘 | 2 | 2400.67 |  | 4801.34
455 | 010802001003 | 金属（塑钢）门 | (1)铝合金平开门 PM0824、PM0924 (2)6中透光单银low-E+9空气+6透明玻璃，90系列铝合金 | m2
456 | 010802001014 | 金属（塑钢）门 | (1)定制铝合金门 | m2 | 3.74 | 581.03 |  | 2173.05
457 | 010807001010 | 金属（塑钢、断桥）窗 | (1)框、扇材质:铝合金型材 (2)玻璃品种、厚度:6中透光单银Low-E+12空气+6透明中空双钢化玻璃 (3)含所有五金配件 | m2 | 0.5 | 465.06 |  | 232.53
458 | 01B140 | 不锈钢卫生纸盒 | (1)不锈钢卫生纸盒 | 个 | 1 | 58.28 |  | 58.28
459 | 01B141 | 浴巾架 | (1)浴巾架 | 个 | 1 | 93.24 |  | 93.24
460 | 010802001011 | 金属（塑钢）门 | (1)不锈钢门 | m2 | 14.72 | 549.69 |  | 8091.44
461 | 010805005001 | 全玻自由门 | (1)玻璃门 | 樘
|  | 分部小计 | [5 empty] | 123044.65
新建连廊
462 | 010606002001 | 钢檩条 | (1)镀锌钢管架制作安装 (2)100 *100*5镀锌方管型材立柱(面喷氟碳喷涂） | t | 0.191 | 11312.25 |  | 2160.64
463 | 010516002001 | 预埋铁件 | (1)预埋预置件，尺寸200*300*10 (2)表面喷涂防锈漆两遍 (3)连接件制作安装 | t | 0.042 | 8058.57 |  | 338.46
464 | 010901004001 | 玻璃钢屋面 | (1)玻璃雨棚玻璃制作安装 (2)防腐垫片 (3)8mm钢化玻璃+1.52PVB胶片+8mm钢化玻璃 (4)100*200*5主钢梁及50*100*4次钢梁安装(面喷氟碳喷涂) | m2 | 10.5 | 602.54 |  | 6326.67
465 | 011105003007 | 块料踢脚线 | (1)100 (2)地砖踢脚板 | m2 | 1 | 169.82 |  | 169.82
466 | 011406001294 | 抹灰面油漆涂料 | (1)部位:墙面 | m2 | 22.26 | 31.04 |  | 690.95
分部分项工程量清单与计价表
工程名称：延平北、建瓯养护楼改造工程 | [6 empty] | 第36页 共66页
序号 | 项目编码 | 项目名称 | 项目特征描述 | 计量单位 | 工程量 | 金 额(元)
[6 empty] | 综合单价 |  | 合价
(2)腻子种类、遍数:2遍 (3)油漆涂料品种、遍数（或厚度）:白色防水无机涂料两底两面
467 | 010809004001 | 石材窗台板 | (1)大理石窗台石 | m2 | 2 | 361.11 |  | 722.22
468 | 011102003035 | 块料楼地面 | (1)结合层厚度、砂浆配合比:建筑胶粘贴 (2)面层材料品种、规格、颜色:1200*600瓷砖 (3)嵌缝材料种类:勾缝剂勾缝 (4) | m2 | 8.5 | 154.43 |  | 1312.66
469 | 011108001007 | 石材零星项目 | (1)工程部位:门槛 (2)结合层厚度、材料种类:30厚1:3干硬性水泥砂浆 (3)面层材料品种、规格、颜色:20mm深啡网大理石 | m2 | 0.66 | 324.61 |  | 214.24
470 | 011107001001 | 石材台阶面 | (1)600x350x50 荔枝面芝麻自花岗岩，切角20x20 | m2 | 0.805 | 332.83 |  | 267.93
471 | 011107001002 | 石材台阶面 | (1)600x150x25 荔枝面芝麻自花岗岩 | m2 | 2.105 | 268.85 |  | 565.93
472 | 010402001021 | 砌块墙 | (1)砌块品种、规格、强度等级:加气混凝土砌块A5 (2)墙体类型、砌筑高度:200mm厚 (3)砂浆强度等级:加气混凝土专用砌筑砂浆 | m3 | 2.203 | 587.72 |  | 1294.75
473 | 011201004053 | 立面砂浆找平层 | (1)找平层砂浆厚度、配合比:5mm厚1:2.5水泥砂浆;9mm厚1:3水泥砂浆找平 | m2 | 21.7 | 29.93 |  | 649.48
474 | 010501001001 | 垫层 | (1)150厚级配碎石垫层 | m3 | 1.407 | 223.93 |  | 315.07
475 | 010501001004 | 垫层 | (1)100厚C20混凝土垫层 | m3 | 0.938 | 502.49 |  | 471.34
476 | 010101001001 | 平整场地 | (1)黄土夯实；场地平整 | m2 | 10.8 | 3.69 |  | 39.85
477 | 010802001013 | 金属（塑钢）门 | (1)钢质双开门 1600*2400 | m2 | 3.84 | 510.53 |  | 1960.44
478 | 011501004002 | 人工搬运费 | (1)人工搬运费 | 工日
|  | 分部小计 | [5 empty] | 17500.45
庭院景观
479 | 010501001002 | 垫层 | (1)100厚级配碎石垫层 | m3 | 0.997 | 193.42 |  | 192.84
480 | 010501001003 | 垫层 | (1)100厚C20混凝土垫层 | m3 | 0.997 | 502.49 |  | 500.98
分部分项工程量清单与计价表
工程名称：延平北、建瓯养护楼改造工程 | [6 empty] | 第37页 共66页
序号 | 项目编码 | 项目名称 | 项目特征描述 | 计量单位 | 工程量 | 金 额(元)
[6 empty] | 综合单价 |  | 合价
481 | 010101001002 | 素土夯实 | (1)素土夯实 | m2 | 9.97 | 1.01 |  | 10.07
482 | 050201001001 | 园路 | (1)900*300*18仿芝麻白石英砖 | m2 | 9.97 | 160.42 |  | 1599.39
483 | 050101010001 | 整理绿化用地 | (1)整理绿化用地 | m2 | 9.45 | 4.77 |  | 45.08
484 | 050101009001 | 种植土回(换)填 | (1)种植土回填0.3m | m3 | 2.835 | 45.51 |  | 129.02
485 | 050102002001 | 栽植灌木 | (1)种类:小叶紫薇 (2)胸径或干径:4-6cm分枝，枝径3-5cm (3)株高、冠径:200-250cm (4)养护期:成活率养护半年，日常养护半年 (5)假植苗，全冠移植，树形优美，冠幅饱满 (6)基肥：25kg/株 | 株 | 1 | 375.69 |  | 375.69
486 | 050102002002 | 栽植灌木 | (1)种类:海桐球C (2)株高、冠径:高度100cm 、冠径120cm (3)养护期:成活率养护半年，日常养护半年 (4)密实,球形,不脱脚,全冠假植苗 (5)基肥：20kg/株 | 株 | 1 | 256.56 |  | 256.56
487 | 050102007001 | 栽植色带 | (1)苗木、花卉种类:本地龙船花 (2)养护期:成活率养护半年，日常养护半年 (3)单位面积株数:36株/m2，密植不露土 (4)株高或蓬径:高度H30-35cm、冠径W30-35cm (5)基肥：5kg/m2 | m2 | 2.2 | 102.69 |  | 225.92
488 | 050102007002 | 栽植色带 | (1)苗木、花卉种类:肾蕨 (2)养护期:成活率养护半年，日常养护半年 (3)单位面积株数:64株/m2，密植不露土 (4)株高或蓬径:高度H30-35cm、冠径W30-35cm (5)基肥：5kg/m2 | m2 | 1.2 | 113.42 |  | 136.1
489 | 050102007003 | 栽植色带 | (1)苗木、花卉种类:玉龙草 (2)养护期:成活率养护半年，日常养护半年 (3)单位面积株数:100株/m2 (4)株高或蓬径:高度H10cm、冠径W10-15cm | m2 | 6 | 129.28 |  | 775.68
分部分项工程量清单与计价表
工程名称：延平北、建瓯养护楼改造工程 | [6 empty] | 第38页 共66页
序号 | 项目编码 | 项目名称 | 项目特征描述 | 计量单位 | 工程量 | 金 额(元)
[6 empty] | 综合单价 |  | 合价
|  | 分部小计 | [5 empty] | 4247.33
庭院廊架
490 | 010901004002 | 玻璃钢屋面 | (1)玻璃雨棚玻璃制作安装 (2)玻璃连接件 (3)6+0.76+6厚透明夹胶钢化玻璃 | m2 | 14.08 | 447.82 |  | 6305.31
491 | 010603003001 | 钢管柱 | (1)廊架立柱 (2)200x200 x10 厚镀锌钢管 (3) 烤棕色氟碳漆 | t | 0.907 | 7094.05 |  | 6434.3
492 | 010603003002 | 钢管柱 | (1)廊架立柱 (2)120*120*8厚空心方钢 (3) 烤棕色氟碳漆 | t | 0.016 | 6119.38 |  | 97.91
493 | 010606002002 | 钢檩条 | (1)20b号工字钢 (2) 烤棕色氟碳漆 | t | 0.97 | 10514.54 |  | 10199.1
494 | 010606005001 | 钢墙架 | (1)廊架立面 (2)50*30*2镀锌钢管 (3) 烤木纹漆 | t | 0.111 | 15563.24 |  | 1727.52
|  | 分部小计 | [5 empty] | 24764.14
廊架基础
495 | 010515001007 | 现浇构件钢筋 | (1)现浇构件带肋钢筋HRB400以内(直径8mm) | t | 0.043 | 5184.04 |  | 222.91
496 | 010515001009 | 现浇构件钢筋 | (1)现浇构件带肋钢筋HRB400以内(直径12mm) | t | 0.043 | 5172.82 |  | 222.43
497 | 010515001010 | 现浇构件钢筋 | (1)现浇构件带肋钢筋HRB400以内(直径14mm) | t | 0.002 | 5172.82 |  | 10.35
498 | 010101004001 | 挖基坑土方 | (1)三类土 (2)1.5米以内 | m3 | 6.742 | 40.61 |  | 273.79
499 | 010101003001 | 挖沟槽土方 | (1)三类土 (2)1.5米以内 | m3 | 7.5 | 38.25 |  | 286.88
500 | 010103002149 | 余方弃置 | (1)三类土 (2)15km | m3 | 8.545 | 33.29 |  | 284.46
501 | 010103001001 | 回填方 | (1)原土回填 | m3 | 1.762 | 12.99 |  | 22.89
502 | 010501001005 | 垫层 | (1)非泵送商品 (2)C15 | m3 | 0.449 | 458.49 |  | 205.86
503 | 010501001006 | 垫层 | (1)C20浇二次保护砼 | m3 | 0.307 | 480.16 |  | 147.41
504 | 010501003001 | 独立基础 | (1)非泵送商品 (2)C25 | m3 | 0.74 | 483.58 |  | 357.85
505 | 010503001001 | 基础梁 | (1)非泵送商品 (2)C25 | m3 | 0.634 | 489.2 |  | 310.15
506 | 010502001001 | 矩形柱 | (1)C25预拌泵送普通混凝土(独立矩形柱) | m3 | 0.446 | 490.92 |  | 218.95
507 | 010516002002 | 预埋铁件 | (1)钢底板360*360*10 | t | 0.041 | 7671.5 |  | 314.53
508 | 010516002004 | 预埋铁件 | (1)钢肋板150*55*10 | t | 0.01 | 7671.5 |  | 76.72
509 | 010516002003 | 预埋铁件 | (1)钢材种类:高强螺 | t | 0.016 | 15802.14 |  | 252.83
分部分项工程量清单与计价表
工程名称：延平北、建瓯养护楼改造工程 | [6 empty] | 第39页 共66页
序号 | 项目编码 | 项目名称 | 项目特征描述 | 计量单位 | 工程量 | 金 额(元)
[6 empty] | 综合单价 |  | 合价
栓 (2)规格:4-M20
|  | 分部小计 | [5 empty] | 3208.01
一层安装工程 | [8 empty] | 单位工程(17安装)
电气工程 | [8 empty] | 分项工程(17安装)
强电部分
510 | 030404017007 | 配电箱 | (1)名称：成套配电箱安装 (2)型号:1AP (3)安装方式:挂嵌入式 (4)接地 | 台 | 1 | 2679.38 |  | 2679.38
511 | 030404017013 | 配电箱 | (1)名称：成套配电箱安装 (2)型号:ALa (3)安装方式:挂嵌入式 (4)接地 | 台 | 1 | 975.36 |  | 975.36
512 | 030411003017 | 桥架 | (1)名称:电气桥架 (2)型号:MR (3)规格:150×80mm (4)材质:钢制 (5)类型:槽式 (6)接地方式:接地跨接 | m | 54.2 | 56.15 |  | 3043.33
513 | 030413001010 | 铁构件 | (1)名称:桥架支架 制作安装 | kg | 72.267 | 14.05 |  | 1015.35
514 | 030411004032 | 配线 | (1)名称:电气配线 (2)型号:WDZB-BYJ (3)规格:2.5mm2 (4)材质:铜芯 (5)配线部位:管内 | m | 1103.94 | 4.14 |  | 4570.31
515 | 030411004033 | 配线 | (1)名称:电气配线 (2)型号:WDZB-BYJ (3)规格:2.5mm2 (4)材质:铜芯 (5)配线部位:桥架 | m | 394.2 | 3.68 |  | 1450.66
516 | 030411004034 | 配线 | (1)名称:电气配线 (2)型号:WDZC-BYJ (3)规格:4mm2 (4)材质:铜芯 (5)配线部位:管内 | m | 693.45 | 4.91 |  | 3404.84
517 | 030411004035 | 配线 | (1)名称:电气配线 (2)型号:WDZC-BYJ (3)规格:4(CT)mm2 (4)材质:铜芯 (5)配线部位:桥架 | m | 732.84 | 5.01 |  | 3671.53
518 | 030411001024 | 配管 | (1)名称:电气配管 (2)材质:JDG (3)规格:JDG20 (4)配置形式:暗配 (5)接地要求:防腐油漆，接地 (6)配管刨沟 砖结构 | m | 556.98 | 11.27 |  | 6277.16
分部分项工程量清单与计价表
工程名称：延平北、建瓯养护楼改造工程 | [6 empty] | 第40页 共66页
序号 | 项目编码 | 项目名称 | 项目特征描述 | 计量单位 | 工程量 | 金 额(元)
[6 empty] | 综合单价 |  | 合价
519 | 030411001048 | 配管 | (1)名称:电气配管 (2)材质:PC (3)规格:PC20 (4)配置形式:暗配 | m | 62.8 | 11.8 |  | 741.04
520 | 030413001004 | 铁构件 | (1)名称：铁构件制作与安装 | kg | 65.224 | 15.94 |  | 1039.67
521 | 030412004045 | 装饰灯 | (1)名称:300*300平板灯 (2)规格:24W | 套 | 11 | 106.66 |  | 1173.26
522 | 030412004046 | 装饰灯 | (1)名称:600*600平板灯 (2)规格:48W | 套 | 18 | 146.23 |  | 2632.14
523 | 030412001001 | 普通灯具 | (1)吸顶灯（超薄） (2)12W 4000K | 套 | 4 | 55.67 |  | 222.68
524 | 030412001002 | 普通灯具 | (1)吸顶灯 (2)48W 6000K | 套 | 41 | 106.7 |  | 4374.7
525 | 030412001003 | 普通灯具 | (1)吸顶灯 (2)24W 6000K | 套 | 1 | 101.59 |  | 101.59
526 | 030404033007 | 风扇 | (1)名称:排气扇 | 台 | 6 | 171.48 |  | 1028.88
527 | 030404031011 | 小电器 | (1)名称:五合一风暖机 (2)2700W | 套 | 1 | 387.43 |  | 387.43
528 | 030404034022 | 照明开关 | (1)名称:三联单控开关 10A 250V (2)安装方式:暗装 | 个 | 5 | 24.75 |  | 123.75
529 | 030404034023 | 照明开关 | (1)名称:四联单控开关 10A 250V (2)安装方式:暗装 | 个 | 3 | 28.61 |  | 85.83
530 | 030404034024 | 照明开关 | (1)名称:双联单控开关 10A 250V (2)安装方式:暗装 | 个 | 2 | 24.15 |  | 48.3
531 | 030404034025 | 照明开关 | (1)名称:双联双控开关 10A 250V (2)安装方式:暗装 | 个 | 3 | 23.56 |  | 70.68
532 | 030404034026 | 照明开关 | (1)名称:单联单控开关 (2)安装方式:暗装 (3)规格：250V10A | 个 | 1 | 21.18 |  | 21.18
533 | 030404035028 | 插座 | (1)名称:空调柜机插座带开关 16A 250V (2)安装方式:暗装 | 个 | 6 | 31.14 |  | 186.84
534 | 030404035029 | 插座 | (1)名称:空调挂机插座带开关 16A 250V (2)安装方式:暗装 | 个 | 2 | 31.14 |  | 62.28
535 | 030404035030 | 插座 | (1)名称:单相普通插座 10A 250V (2)安装方式:暗装 | 个 | 31 | 27.33 |  | 847.23
536 | 030404035055 | 插座 | (1)名称:单相桌面插座 10A 250V (2)安装方式:暗装 | 个 | 20 | 27.33 |  | 546.6
537 | 030404035031 | 插座 | (1)名称:单相投影幕插座 10A 250V (2)安装方式:暗装 | 个 | 2 | 27.33 |  | 54.66
分部分项工程量清单与计价表
工程名称：延平北、建瓯养护楼改造工程 | [6 empty] | 第41页 共66页
序号 | 项目编码 | 项目名称 | 项目特征描述 | 计量单位 | 工程量 | 金 额(元)
[6 empty] | 综合单价 |  | 合价
538 | 030404035032 | 插座 | (1)名称:地面插座 10A 250V (2)安装方式:暗装 | 个 | 2 | 104.79 |  | 209.58
539 | 030404035033 | 插座 | (1)名称:单相热水器插座关 16A 250V (2)安装方式:暗装 | 个 | 1 | 31.73 |  | 31.73
540 | 030404035034 | 插座 | (1)名称:单相洗衣机插座（带防溅盒、带开关） 10A 250V (2)安装方式:暗装 | 个 | 1 | 29.72 |  | 29.72
541 | 030411006021 | 接线盒 | (1)名称:灯头盒 (2)材质:钢制 (3)安装形式:暗装 | 个 | 149 | 6.77 |  | 1008.73
542 | 030411006022 | 接线盒 | (1)名称:开关、插座接线盒 (2)材质:钢制 (3)安装形式:暗装 | 个 | 79 | 6.92 |  | 546.68
应急照明
543 | 030404017008 | 配电箱 | (1)名称：应急照明箱 (2)型号:1ALe (3)安装方式:挂嵌入式 (4)接地 | 台 | 1 | 3180.57 |  | 3180.57
544 | 030411004036 | 配线 | (1)名称:电气配线 (2)型号:WDZBN-RYJS- (3)规格:2x2.5mm2 (4)材质:铜芯 (5)配线部位:管内 | m | 282.46 | 5.86 |  | 1655.22
545 | 030411001026 | 配管 | (1)名称:电气配管 (2)材质:JDG (3)规格:JDG20 (4)配置形式:暗配 (5)接地要求:防腐油漆，接地 (6)配管刨沟 砖结构 | m | 181.23 | 11.27 |  | 2042.46
546 | 030411006023 | 接线盒 | (1)名称:灯头盒 (2)材质:钢制 (3)安装形式:暗装 | 个 | 21 | 6.77 |  | 142.17
547 | 030412004048 | 装饰灯 | (1)应急照明灯 (2)吸顶安装 | 套 | 13 | 130.48 |  | 1696.24
548 | 030412004049 | 装饰灯 | (1)中文标识的“安全出口”标志灯(带蓄电池) (2)A类中型 (3)TY-BLJC-10EII-1W-06A (4)距门顶0.15m | 套 | 6 | 169.4 |  | 1016.4
549 | 030412004050 | 装饰灯 | (1)疏散出口标志灯(带蓄电池) (2)A类中型 (3)TY-BLJC-10EII-1W-06A (4)距门顶0.15m | 套 | 2 | 176.08 |  | 352.16
门禁
分部分项工程量清单与计价表
工程名称：延平北、建瓯养护楼改造工程 | [6 empty] | 第42页 共66页
序号 | 项目编码 | 项目名称 | 项目特征描述 | 计量单位 | 工程量 | 金 额(元)
[6 empty] | 综合单价 |  | 合价
550 | 030507006001 | 出入口控制设备 | (1) 门禁一体机 | 台 | 3 | 1173.78 |  | 3521.34
551 | 031101001001 | 开关电源设备 | (1)门禁电源 12V/4.2A | 台 | 3 | 205.26 |  | 615.78
552 | 030411004065 | 配线 | (1)材质:铜芯 (2)规格:6*1.0 (3)名称:软导线敷设 (4)型号:RVV (5)配线形式:管内穿线 | m | 100 | 10.95 |  | 1095
弱电工程 | [8 empty] | 分项工程(17安装)
553 | 030411003018 | 桥架 | (1)名称:电气桥架 (2)型号:MR (3)规格:150×80mm (4)材质:钢制 (5)类型:槽式 (6)接地方式:接地跨接 | m | 17.85 | 56.15 |  | 1002.28
554 | 030411003019 | 桥架 | (1)名称:电气桥架 (2)型号:MR (3)规格:100×80mm (4)材质:钢制 (5)类型:槽式 (6)接地方式:接地跨接 | m | 36.3 | 47.4 |  | 1720.62
555 | 030413001016 | 铁构件 | (1)名称:桥架支架 制作安装 | kg | 38.97 | 14.11 |  | 549.87
556 | 030502005013 | 双绞线缆 | (1)名称:UTP-6 (2)敷设方式:管内 | m | 188.22 | 5.49 |  | 1033.33
557 | 030502005014 | 双绞线缆 | (1)名称:UTP-6(CT) (2)敷设方式:线槽 | m | 310.4 | 5.36 |  | 1663.74
558 | 030411001027 | 配管 | (1)名称:电气配管 (2)材质:JDG (3)规格:JDG20 (4)配置形式:暗配 (5)接地要求:防腐油漆，接地 (6)配管刨沟 砖结构 | m | 108.01 | 11.27 |  | 1217.27
559 | 030502012027 | 信息插座 | (1)名称:地面电脑信息点 | 个 | 11 | 110.9 |  | 1219.9
560 | 030502012028 | 信息插座 | (1)名称:双口(数据+语音)插座 | 个 | 3 | 43.88 |  | 131.64
561 | 030502012029 | 信息插座 | (1)名称:双口(语音+电视)插座 | 个 | 1 | 43.88 |  | 43.88
562 | 030411006024 | 接线盒 | (1)名称:接线盒 (2)材质:钢制 (3)安装形式:暗装 (4)空白面板 | 个 | 15 | 10.14 |  | 152.1
水卫工程 | [8 empty] | 分项工程(17安装)
563 | 031004003034 | 洗脸盆 | (1)感应水龙头 (2)名称:洗脸盆 | 组
564 | 031004003045 | 洗脸盆 | (1)冷热水龙头 (2)洗脸盆 | 组 | 2 | 574.21 |  | 1148.42
565 | 031004008002 | 其他成品卫生器具 | (1)小厨宝 | 组 | 2 | 525.17 |  | 1050.34
分部分项工程量清单与计价表
工程名称：延平北、建瓯养护楼改造工程 | [6 empty] | 第43页 共66页
序号 | 项目编码 | 项目名称 | 项目特征描述 | 计量单位 | 工程量 | 金 额(元)
[6 empty] | 综合单价 |  | 合价
566 | 031004006017 | 大便器 | (1)材质:陶瓷 (2)规格、类型:坐式大便器自带水封 | 组 | 1 | 950.61 |  | 950.61
567 | 031004003018 | 洗脸盆 | (1)延时自闭式水嘴 (2)名称:立柱式洗脸盆 | 组 | 1 | 814.39 |  | 814.39
568 | 031004006018 | 大便器 | (1)名称:液压脚踏阀大便器 | 组 | 4 | 413.77 |  | 1655.08
569 | 031004007006 | 小便器 | (1)名称:落地式小便器安装(感应开关 埋入式) | 组 | 2 | 1445.06 |  | 2890.12
570 | 031004004005 | 洗衣池 | (1)1100*600洗衣池 | 组 | 1 | 897.04 |  | 897.04
571 | 031004010005 | 淋浴器 | (1)名称:淋浴器(手动开关 冷热水) | 套 | 1 | 510.98 |  | 510.98
572 | 031001006078 | 塑料管 | (1)连接形式:热熔连接 (2)安装部位:室内 (3)材质、规格:PP-R热水给水管 DN15 (4)压力试验及吹、洗设计要求:管道消毒 冲洗 | m | 6.8 | 24.91 |  | 169.39
573 | 031001006073 | 塑料管 | (1)连接形式:热熔连接 (2)安装部位:室内 (3)材质、规格:PPR塑料给水管 DN15 (4)压力试验及吹、洗设计要求:管道消毒 冲洗 | m | 27.7 | 24.91 |  | 690.01
574 | 031001006077 | 塑料管 | (1)安装部位:室内 (2)介质:给水 (3)材质、规格:PPR塑料给水管 DN20 (4)连接形式:热熔连接 (5)压力试验及吹、洗设计要求:水压试验及消毒冲洗 (6)管件及嵌铜管件安装 | m | 3.8 | 29.67 |  | 112.75
575 | 031001006074 | 塑料管 | (1)连接形式:热熔连接 (2)安装部位:室内 (3)材质、规格:PPR塑料给水管 DN25 (4)压力试验及吹、洗设计要求:管道消毒 冲洗 | m | 12.86 | 31.12 |  | 400.2
576 | 031001006075 | 塑料管 | (1)连接形式:热熔连接 (2)安装部位:室内 (3)材质、规格:PPR塑料给水管 DN32 (4)压力试验及吹、洗设计要求:管道消毒 冲洗 | m | 3.35 | 37.78 |  | 126.56
分部分项工程量清单与计价表
工程名称：延平北、建瓯养护楼改造工程 | [6 empty] | 第44页 共66页
序号 | 项目编码 | 项目名称 | 项目特征描述 | 计量单位 | 工程量 | 金 额(元)
[6 empty] | 综合单价 |  | 合价
577 | 031001006076 | 塑料管 | (1)连接形式:热熔连接 (2)安装部位:室内 (3)材质、规格:PPR塑料给水管 DN40 (4)压力试验及吹、洗设计要求:管道消毒 冲洗 | m | 5.86 | 45.61 |  | 267.27
578 | 030413002004 | 凿(压)槽 | (1)(宽mm×深mm70×70) (2)砖结构 (3)凿(压)槽 | m | 43.17 | 22.73 |  | 981.25
579 | 031001007022 | 复合管 | (1)安装部位:室内 (2)介质:给水 (3)规格、压力等级:钢塑复合管 DN25 (4)连接形式:螺纹连接 (5)压力试验及吹、洗设计要求:水压试验及消毒冲洗 | m | 7.74 | 56.04 |  | 433.75
580 | 031001007018 | 复合管 | (1)安装部位:室外 (2)介质:给水 (3)规格、压力等级:钢塑复合管 DN65 (4)连接形式:螺纹连接 (5)压力试验及吹、洗设计要求:水压试验及消毒冲洗 | m | 70 | 76.29 |  | 5340.3
581 | 031001007019 | 复合管 | (1)安装部位:室内 (2)介质:给水 (3)规格、压力等级:钢塑复合管 DN50 (4)连接形式:螺纹连接 (5)压力试验及吹、洗设计要求:水压试验及消毒冲洗 | m | 13.56 | 86.5 |  | 1172.94
582 | 031001007020 | 复合管 | (1)安装部位:室内 (2)介质:给水 (3)规格、压力等级:钢塑复合管 DN40 (4)连接形式:螺纹连接 (5)压力试验及吹、洗设计要求:水压试验及消毒冲洗 | m | 19.89 | 71.03 |  | 1412.79
583 | 031001007021 | 复合管 | (1)安装部位:室内 (2)介质:给水 (3)规格、压力等级:钢塑复合管 DN32 (4)连接形式:螺纹连接 (5)压力试验及吹、洗设计要求:水压试验及消毒冲洗 | m | 13.43 | 73.34 |  | 984.96
584 | 031001005014 | 铸铁管 | (1)连接形式:胶圈接 | m | 15.31 | 72.14 |  | 1104.46
分部分项工程量清单与计价表
工程名称：延平北、建瓯养护楼改造工程 | [6 empty] | 第45页 共66页
序号 | 项目编码 | 项目名称 | 项目特征描述 | 计量单位 | 工程量 | 金 额(元)
[6 empty] | 综合单价 |  | 合价
口 (2)安装部位:室外 (3)介质:排水 (4)材质、规格:柔性铸铁排水管DN110 (5)压力试验及吹、洗设计要求:灌水及通球试验
585 | 031001005015 | 铸铁管 | (1)连接形式:卡箍连接 (2)安装部位:室内 (3)介质:排水 (4)材质、规格:柔性铸铁排水管DN110 (5)压力试验及吹、洗设计要求:灌水及通球试验 | m | 144.61 | 143.93 |  | 20813.72
586 | 031001005017 | 铸铁管 | (1)连接形式:卡箍连接 (2)安装部位:室内 (3)介质:排水 (4)材质、规格:柔性铸铁排水管DN75 (5)压力试验及吹、洗设计要求:灌水及通球试验 | m | 80.32 | 103.18 |  | 8287.42
587 | 031001005018 | 铸铁管 | (1)连接形式:卡箍连接 (2)安装部位:室内 (3)介质:排水 (4)材质、规格:柔性铸铁排水管DN50 (5)压力试验及吹、洗设计要求:灌水及通球试验 | m | 15.12 | 76.29 |  | 1153.5
588 | 031002001004 | 管道支架 | (1)一般钢结构 (2)＞DN32管道支吊架制作及安装 | kg | 22.5 | 16.72 |  | 376.2
589 | 031201003004 | 金属结构刷油 | (1)结构类型:一般钢结构 (2)除锈级别:轻锈 (3)油漆品种:防锈漆、调和漆 (4)涂刷遍数、漆膜厚度:各刷两遍 | kg | 22.5 | 2.22 |  | 49.95
590 | 010101007007 | 管沟土方 | (1)土壤类别:三类土 (2)管外径:DN100以内 (3)挖沟深度:0.6米以内 (4)回填要求:原土回填 | m | 115.01 | 41.57 |  | 4780.97
591 | 010101007008 | 管沟土方 | (1)土壤类别:三类土 (2)管外径:DN50以内 (3)挖沟深度:0.6米以内 (4)回填要求:原土回填 | m | 3.56 | 38.58 |  | 137.34
592 | 031004014009 | 给、排水附(配)件 | (1)型号、规格:地漏D | 个 | 4 | 85.05 |  | 340.2
分部分项工程量清单与计价表
工程名称：延平北、建瓯养护楼改造工程 | [6 empty] | 第46页 共66页
序号 | 项目编码 | 项目名称 | 项目特征描述 | 计量单位 | 工程量 | 金 额(元)
[6 empty] | 综合单价 |  | 合价
N50(防臭式304不锈钢)
593 | 031002003021 | 套管 | (1)名称、类型:穿楼板套管 (2)材质:钢制 (3)规格:DN32 | 个 | 8 | 23.14 |  | 185.12
594 | 031002003022 | 套管 | (1)名称、类型:穿楼板套管 (2)材质:钢制 (3)规格:DN40 | 个 | 2 | 34.82 |  | 69.64
595 | 031002003023 | 套管 | (1)名称、类型:穿楼板套管 (2)材质:钢制 (3)规格:DN50 | 个 | 13 | 34.82 |  | 452.66
596 | 031002003024 | 套管 | (1)名称、类型:穿楼板套管 (2)材质:钢制 (3)规格:DN65 | 个 | 2 | 46.18 |  | 92.36
597 | 031002003025 | 套管 | (1)名称、类型:穿楼板套管 (2)材质:钢制 (3)规格:DN100 | 个 | 1 | 82.02 |  | 82.02
598 | 031002003026 | 套管 | (1)名称、类型:刚性防水套管 (2)材质:钢制 (3)规格:DN100 | 个 | 11 | 330.54 |  | 3635.94
599 | 031002003027 | 套管 | (1)名称、类型:刚性防水套管 (2)材质:钢制 (3)规格:DN75 | 个 | 9 | 271.08 |  | 2439.72
600 | 030413003013 | 打洞(孔) | (1)DN50以内 (2)混凝土 (3)穿楼板套管孔洞预留 (4)水泥砂浆修复 | 个 | 13 | 24.95 |  | 324.35
601 | 030413003014 | 打洞(孔) | (1)DN100以内 (2)混凝土 (3)穿楼板套管孔洞预留 (4)水泥砂浆修复 | 个 | 12 | 41.93 |  | 503.16
602 | 030413003015 | 打洞(孔) | (1)DN75以内 (2)混凝土 (3)穿楼板套管孔洞预留 (4)水泥砂浆修复 | 个 | 9 | 35.92 |  | 323.28
603 | 030413003016 | 打洞(孔) | (1)DN65以内 (2)混凝土 (3)穿楼板套管孔洞预留 (4)水泥砂浆修复 | 个 | 2 | 31.86 |  | 63.72
604 | 031003013002 | 水表 | (1)安装部位(室内外):室内 (2)型号、规格:水表 水表组 带1个闸阀 (3)连接形式:螺纹 | 个 | 2 | 293.32 |  | 586.64
605 | 040504001002 | 砌筑水表井 | (1)混凝土强度等级: | 座 | 2 | 2629.3 |  | 5258.6
分部分项工程量清单与计价表
工程名称：延平北、建瓯养护楼改造工程 | [6 empty] | 第47页 共66页
序号 | 项目编码 | 项目名称 | 项目特征描述 | 计量单位 | 工程量 | 金 额(元)
[6 empty] | 综合单价 |  | 合价
水表井DN50以内 (2)垫层、基础材质及厚度:C20混凝土基础200mm (3)砌筑材料品种、规格、强度等级:M10水泥砂浆砌筑MU10砖 (4)井盖、井圈材质及规格:φ600球墨铸铁井盖
606 | 031003001007 | 螺纹阀门 | (1)类型:截止阀 (2)规格、压力等级: DN40 (3)连接形式:螺纹连接 | 个 | 1 | 161.1 |  | 161.1
607 | 031003001008 | 螺纹阀门 | (1)连接形式:螺纹连接 (2)材质:铜质 (3)规格、压力等级:DN25 (4)类型:截止阀 | 个 | 1 | 68.85 |  | 68.85
二层建筑工程 | [8 empty] | 单位工程(17房屋建筑与装饰)
拆除工程 | [8 empty] | 分项工程(17房屋建筑与装饰)
608 | 011610001064 | 门窗拆除 | (1)门 | 樘 | 10 | 24.4 |  | 244
609 | 011601001011 | 砖（石）砌体拆除 | (1)拆除墙体 | m3 | 5.104 | 93.05 |  | 474.93
610 | 011505006016 | 拆除置物架 | (1)浴巾架 | 套 | 4 | 3.18 |  | 12.72
611 | 011614007005 | 踢脚线拆除 | (1)瓷砖 | m | 121.5 | 4.3 |  | 522.45
612 | 011605001039 | 平面块料拆除 | (1)拆除原有地面瓷砖+20mm水泥砂浆结合层+30mm找平层 (2)地面瓷砖 | m2 | 68.2 | 11.29 |  | 769.98
613 | 011605002010 | 立面块料拆除 | (1)拆除的基层类型:墙面砖拆除 | m2 | 206.74 | 32.2 |  | 6657.03
614 | 011606003051 | 天棚面龙骨及饰面拆除 | (1)拆除的基层类型:拆除原吊顶及骨架 | m2 | 12.2 | 7.14 |  | 87.11
615 | 011608003008 | 铲除裱糊面 | (1)铲除部位名称:铲除墙面和吊顶乳胶漆 | m2 | 599.51 | 4.57 |  | 2739.76
616 | 011614008009 | 块料、石材台池槽拆除 | (1)洗衣池 | m | 4.4 | 50.95 |  | 224.18
617 | 011505006017 | 拆除置物架 | (1)晾衣支架 | 套 | 4 | 71.93 |  | 287.72
618 | 030701003005 | 空调器 | (1)空调移机到外墙 | 台/组 | 6 | 344.43 |  | 2066.58
619 | 011612002043 | 卫生洁具拆除 | (1)浴霸 | 套 | 4 | 22.39 |  | 89.56
620 | 011613001005 | 灯具拆除 | (1)灯具 | 套 | 40 | 8.98 |  | 359.2
621 | 011612001005 | 管道拆除 | (1)管线 | m
622 | 011612002044 | 卫生洁具拆除 | (1)洗脸盆 | 套 | 4 | 33.83 |  | 135.32
623 | 011612002045 | 卫生洁具拆除 | (1)镜子 | 套 | 4 | 15.45 |  | 61.8
624 | 011612002046 | 卫生洁具拆除 | (1)坐式大便器、蹲便器 | 套 | 4 | 38.18 |  | 152.72
分部分项工程量清单与计价表
工程名称：延平北、建瓯养护楼改造工程 | [6 empty] | 第48页 共66页
序号 | 项目编码 | 项目名称 | 项目特征描述 | 计量单位 | 工程量 | 金 额(元)
[6 empty] | 综合单价 |  | 合价
625 | 01B150 | 移除家具 |  | 项 |  | 4000
626 | 01B155 | 移除家具 |  | 工日 | 15 | 185 |  | 2775
627 | 010103002143 | 余方弃置 | (1)废弃料品种:拆除垃圾 (2)运距:15km | m3 | 91.625 | 44.63 |  | 4089.22
装饰工程 | [8 empty] | 分项工程(17房屋建筑与装饰)
土建部分
628 | 010402001015 | 砌块墙 | (1)砌块品种、规格、强度等级:加气混凝土砌块A5 (2)墙体类型、砌筑高度:200mm厚3.2m (3)砂浆强度等级:加气混凝土专用砌筑砂浆 | m3 | 32.964 | 587.72 |  | 19373.6
629 | 010402001016 | 砌块墙 | (1)砌块品种、规格、强度等级:加气混凝土砌块 A5 (2)墙体类型、砌筑高度:100mm厚 3.2m (3)砂浆强度等级:加气混凝土专用砌筑砂浆 | m3 | 1.875 | 660.69 |  | 1238.79
630 | 011201004051 | 立面砂浆找平层 | (1)找平层砂浆厚度、配合比:5mm厚1:2.5水泥砂浆;9mm厚1:3水泥砂浆找平 | m2 | 373.322 | 29.93 |  | 11173.53
631 | 010502002005 | 构造柱 | (1)混凝土种类（商品混凝土、现场拌制，泵送、非泵送）:非泵送商品砼 (2)混凝土强度等级:C25 | m3 | 1.29 | 706.26 |  | 911.08
632 | 010503005005 | 过梁 | (1)混凝土种类（商品混凝土、现场拌制，泵送、非泵送）:非泵送商品砼 (2)混凝土强度等级:C20 | m3 | 1.152 | 694.85 |  | 800.47
633 | 010515001005 | 现浇构件钢筋 | (1)钢筋种类、规格:HRB400EΦ14 | t | 0.299 | 5172.82 |  | 1546.67
634 | 010607005005 | 砌块墙钢丝网加固 | (1)材料品种、规格:挂钢丝网 | m2 | 373.322 | 13.06 |  | 4875.59
地面部分
635 | 011102003040 | 地面地砖成品保护 | (1)地面地砖成品保护 | m2 | 143.9 | 8.53 |  | 1227.47
636 | 011102003033 | 块料楼地面 | (1)结合层厚度、砂浆配合比:建筑胶粘贴 (2)面层材料品种、规格、颜色:1200*600瓷砖 (3)嵌缝材料种类:勾缝剂勾缝 (4) | m2 | 172 | 154.43 |  | 26561.96
分部分项工程量清单与计价表
工程名称：延平北、建瓯养护楼改造工程 | [6 empty] | 第49页 共66页
序号 | 项目编码 | 项目名称 | 项目特征描述 | 计量单位 | 工程量 | 金 额(元)
[6 empty] | 综合单价 |  | 合价
637 | 010904002022 | 楼（地）面涂膜防水 | (1)防水膜品种:聚合物水泥防水涂料 (2)涂膜厚度、遍数:1.5mm | m2 | 27.9 | 30.51 |  | 851.23
638 | 011105003005 | 块料踢脚线 | (1)100 (2)地砖踢脚板 | m2 | 28.022 | 169.82 |  | 4758.7
639 | 011108001005 | 石材零星项目 | (1)工程部位:门槛 (2)结合层厚度、材料种类:30厚1:3干硬性水泥砂浆 (3)面层材料品种、规格、颜色:20mm深啡网大理石 | m2 | 3.11 | 324.61 |  | 1009.54
吊顶部分
640 | 011406001284 | 抹灰面油漆涂料 | (1)部位:过道、宿舍天棚原顶底 (2)腻子种类、遍数:2遍 (3)油漆涂料品种、遍数（或厚度）:白色无机涂料两底两面 | m2 | 458.75 | 35.01 |  | 16060.84
641 | 011304003006 | 天棚开孔 | (1)天棚开孔(灯光孔、风口，每个面积在0.02m2以内) | 个 | 45 | 7.67 |  | 345.15
642 | 011302001080 | 天棚吊顶 | (1)天棚龙骨(装配式U型轻钢(不上人型) 面层规格 300mm×300mm 平面) (2)300*300铝扣板 | m2 | 27.9 | 135.28 |  | 3774.31
|  | 分部小计 | [5 empty] | 94508.93
墙面部分
643 | 011204003018 | 块料墙面 | (1)墙面砖 (2)安装方式:5厚1:2水泥砂浆抹面 (3)面层材料品种、规格、颜色:400*800mm墙面砖 | m2 | 140.76 | 140.51 |  | 19778.19
644 | 010903002006 | 墙面涂膜防水 | (1)防水膜品种:聚合物水泥防水涂料 (2)涂膜厚度、遍数:1.5mm厚 (3)1.8米高 | m2 | 93.96 | 34.03 |  | 3197.46
645 | 011406001286 | 抹灰面油漆涂料 | (1)部位:墙面 (2)腻子种类、遍数:2遍 (3)油漆涂料品种、遍数（或厚度）:无机涂料两底两面 | m2 | 677.79 | 31.04 |  | 21038.6
646 | 01B123 | 窗帘 | (1)成品窗帘 | m2
647 | 01B157 | 窗帘 | (1)成品窗帘 | m | 32 | 134.02 |  | 4288.64
648 | 011501011004 | 成品衣柜 | (1)成品衣柜子 (2)尺寸：2100*800*2800mm | 个 | 5 | 3536.35 |  | 17681.75
分部分项工程量清单与计价表
工程名称：延平北、建瓯养护楼改造工程 | [6 empty] | 第50页 共66页
序号 | 项目编码 | 项目名称 | 项目特征描述 | 计量单位 | 工程量 | 金 额(元)
[6 empty] | 综合单价 |  | 合价
门窗工程
649 | 010802001009 | 金属（塑钢）门 | (1)入户钢质门 | m2 | 11 | 510.53 |  | 5615.83
650 | 010802001004 | 金属（塑钢）门 | (1)铝合金平开门 PM0824、PM0924 (2)6中透光单银low-E+9空气+6透明玻璃，90系列铝合金 | m2
651 | 010802001015 | 金属（塑钢）门 | (1)定制铝合金门 | m2 | 36.72 | 581.03 |  | 21335.42
652 | 010807001011 | 金属（塑钢、断桥）窗 | (1)框、扇材质:铝合金型材 (2)玻璃品种、厚度:6中透光单银Low-E+12空气+6透明中空双钢化玻璃 (3)含所有五金配件 | m2 | 13 | 465.05 |  | 6045.65
653 | 01B142 | 不锈钢卫生纸盒 | (1)不锈钢卫生纸盒 | 个 | 9 | 58.28 |  | 524.52
654 | 01B143 | 浴巾架 | (1)浴巾架 | 个 | 9 | 93.24 |  | 839.16
二层安装工程 | [8 empty] | 单位工程(17安装)
电气工程 | [8 empty] | 分项工程(17安装)
强电部分
655 | 030404017009 | 配电箱 | (1)名称：成套配电箱安装 (2)型号:2AL (3)安装方式:挂嵌入式 (4)接地 | 台 | 1 | 2178.2 |  | 2178.2
656 | 030404017014 | 配电箱 | (1)名称：成套配电箱安装 (2)型号:ALa (3)安装方式:挂嵌入式 (4)接地 | 台 | 9 | 975.36 |  | 8778.24
657 | 030411003024 | 桥架 | (1)名称:电气桥架 (2)型号:MR (3)规格:300×100mm (4)材质:钢制 (5)类型:槽式 (6)接地方式:接地跨接 | m | 21.35 | 144.45 |  | 3084.01
658 | 030411003025 | 桥架 | (1)名称:电气桥架 (2)型号:MR (3)规格:200×100mm (4)材质:钢制 (5)类型:槽式 (6)接地方式:接地跨接 | m | 14.5 | 88.57 |  | 1284.27
659 | 030413001011 | 铁构件 | (1)名称:桥架支架 制作安装 | kg | 47.8 | 14.16 |  | 676.85
660 | 030408001006 | 电力电缆 | (1)名称:电力电缆 (2)型号:WDZB-YJY (3)规格:4x50+1x25)mm2 | m | 12.5 | 194.78 |  | 2434.75
分部分项工程量清单与计价表
工程名称：延平北、建瓯养护楼改造工程 | [6 empty] | 第51页 共66页
序号 | 项目编码 | 项目名称 | 项目特征描述 | 计量单位 | 工程量 | 金 额(元)
[6 empty] | 综合单价 |  | 合价
(4)材质:铜芯 (5)电压等级(kV):1KV
661 | 030408006005 | 电力电缆头 | (1)名称:干包终端头 (2)型号:WDZB-YJY (3)规格:4x50+1x25)mm2 (4)材质、类型:铜芯 (5)安装部位:室内 (6)电压等级(kV):1KV | 个 | 2 | 173.96 |  | 347.92
662 | 030411004044 | 配线 | (1)名称:电气配线 (2)型号:WDZB-BYJ (3)规格:2.5mm2 (4)材质:铜芯 (5)配线部位:管内 | m | 1400.1 | 4.14 |  | 5796.41
663 | 030411004045 | 配线 | (1)名称:电气配线 (2)型号:WDZB-BYJ (3)规格:2.5mm2 (4)材质:铜芯 (5)配线部位:桥架 | m | 125.28 | 3.68 |  | 461.03
664 | 030411004046 | 配线 | (1)名称:电气配线 (2)型号:WDZC-BYJ (3)规格:4mm2 (4)材质:铜芯 (5)配线部位:管内 | m | 270 | 4.91 |  | 1325.7
665 | 030411004047 | 配线 | (1)名称:电气配线 (2)型号:WDZC-BYJ (3)规格:4(CT)mm2 (4)材质:铜芯 (5)配线部位:桥架 | m | 145.2 | 5.01 |  | 727.45
666 | 030411004048 | 配线 | (1)名称:电气配线 (2)型号:WDZC-BYJ (3)规格:6mm2 (4)材质:铜芯 (5)配线部位:管内 | m | 103.95 | 6 |  | 623.7
667 | 030411004049 | 配线 | (1)名称:电气配线 (2)型号:WDZC-BYJ (3)规格:6(CT)mm2 (4)材质:铜芯 (5)配线部位:桥架 | m | 364.5 | 6 |  | 2187
668 | 030411001033 | 配管 | (1)名称:电气配管 (2)材质:焊接钢管 (3)规格:SC65 (4)配置形式:暗配 (5)接地要求:防腐油漆，接地 (6)配管刨沟 砖结构 | m | 15 | 58.81 |  | 882.15
669 | 030411001034 | 配管 | (1)名称:电气配管 (2)材质:JDG (3)规格:JDG20 (4)配置形式:暗配 (5)接地要求:防腐油漆，接地 (6)配管刨沟 砖结构 | m | 182.6 | 11.27 |  | 2057.9
670 | 030411001049 | 配管 | (1)名称:电气配管 (2)材质:PC (3)规格:PC20 (4)配置形式:暗配 | m | 374.1 | 11.8 |  | 4414.38
分部分项工程量清单与计价表
工程名称：延平北、建瓯养护楼改造工程 | [6 empty] | 第52页 共66页
序号 | 项目编码 | 项目名称 | 项目特征描述 | 计量单位 | 工程量 | 金 额(元)
[6 empty] | 综合单价 |  | 合价
671 | 030411001035 | 配管 | (1)名称:电气配管 (2)材质:JDG (3)规格:JDG32 (4)配置形式:暗配 (5)接地要求:防腐油漆，接地 (6)配管刨沟 砖结构 | m | 34.65 | 15.5 |  | 537.08
672 | 030413001005 | 铁构件 | (1)名称：铁构件制作与安装 | kg | 26.939 | 16.03 |  | 431.83
673 | 030404031014 | 小电器 | (1)名称:五合一风暖机 (2)2700W | 套 | 9 | 387.43 |  | 3486.87
674 | 030412001004 | 普通灯具 | (1)吸顶灯（超薄） (2)12W 4000K | 套 | 9 | 55.67 |  | 501.03
675 | 030412001005 | 普通灯具 | (1)吸顶灯 (2)48W 6000K | 套 | 21 | 106.7 |  | 2240.7
676 | 030412001006 | 普通灯具 | (1)吸顶灯 (2)24W 6000K | 套 | 9 | 101.59 |  | 914.31
677 | 030404034032 | 照明开关 | (1)名称:三联单控开关 10A 250V (2)安装方式:暗装 | 个 | 1 | 24.75 |  | 24.75
678 | 030404034033 | 照明开关 | (1)名称:四联单控开关 10A 250V (2)安装方式:暗装 | 个 | 10 | 28.61 |  | 286.1
679 | 030404034034 | 照明开关 | (1)名称:双联单控开关 10A 250V (2)安装方式:暗装 | 个 | 1 | 24.15 |  | 24.15
680 | 030404034035 | 照明开关 | (1)名称:双联双控开关 10A 250V (2)安装方式:暗装 | 个 | 18 | 23.56 |  | 424.08
681 | 030404034036 | 照明开关 | (1)名称:单联单控开关 (2)安装方式:暗装 (3)规格：250V10A | 个 | 9 | 21.18 |  | 190.62
682 | 030404035041 | 插座 | (1)名称:空调挂机插座带开关 16A 250V (2)安装方式:暗装 | 个 | 9 | 31.14 |  | 280.26
683 | 030404035042 | 插座 | (1)名称:单相热水器插座关 16A 250V (2)安装方式:暗装 | 个 | 9 | 31.73 |  | 285.57
684 | 030404035043 | 插座 | (1)名称:单相普通插座 10A 250V (2)安装方式:暗装 | 个 | 63 | 27.33 |  | 1721.79
685 | 030404035044 | 插座 | (1)名称:单相洗衣机插座（带防溅盒、带开关） 10A 250V (2)安装方式:暗装 | 个 | 8 | 29.72 |  | 237.76
686 | 030411006029 | 接线盒 | (1)名称:灯头盒 (2)材质:钢制 (3)安装形式:暗装 | 个 | 55 | 10.14 |  | 557.7
687 | 030411006030 | 接线盒 | (1)名称:开关、插座接线盒 (2)材质:钢制 (3)安装形式:暗装 | 个 | 128 | 6.92 |  | 885.76
分部分项工程量清单与计价表
工程名称：延平北、建瓯养护楼改造工程 | [6 empty] | 第53页 共66页
序号 | 项目编码 | 项目名称 | 项目特征描述 | 计量单位 | 工程量 | 金 额(元)
[6 empty] | 综合单价 |  | 合价
应急照明
688 | 030411004050 | 配线 | (1)名称:电气配线 (2)型号:WDZBN-RYJS- (3)规格:2x2.5mm2 (4)材质:铜芯 (5)配线部位:管内 | m | 73 | 5.86 |  | 427.78
689 | 030411001036 | 配管 | (1)名称:电气配管 (2)材质:JDG (3)规格:JDG20 (4)配置形式:暗配 (5)接地要求:防腐油漆，接地 (6)配管刨沟 砖结构 | m | 36.5 | 11.27 |  | 411.36
690 | 030411006031 | 接线盒 | (1)名称:灯头盒 (2)材质:钢制 (3)安装形式:暗装 | 个 | 14 | 6.77 |  | 94.78
691 | 030412004059 | 装饰灯 | (1)应急照明灯 (2)吸顶安装 | 套 | 8 | 130.48 |  | 1043.84
692 | 030412004060 | 装饰灯 | (1)中文标识的“安全出口”标志灯(带蓄电池) (2)A类中型 (3)TY-BLJC-10EII-1W-06A (4)距门顶0.15m | 套 | 3 | 169.4 |  | 508.2
弱电工程 | [8 empty] | 分项工程(17安装)
693 | 030411003026 | 桥架 | (1)名称:电气桥架 (2)型号:MR (3)规格:150×80mm (4)材质:钢制 (5)类型:槽式 (6)接地方式:接地跨接 | m | 13.8 | 56.15 |  | 774.87
694 | 030411003027 | 桥架 | (1)名称:电气桥架 (2)型号:MR (3)规格:200×100mm (4)材质:钢制 (5)类型:槽式 (6)接地方式:接地跨接 | m | 23.7 | 88.57 |  | 2099.11
695 | 030413001017 | 铁构件 | (1)名称:桥架支架 制作安装 | kg | 27.038 | 14.08 |  | 380.7
696 | 030502005017 | 双绞线缆 | (1)名称:UTP-6 (2)敷设方式:管内 | m | 241.2 | 5.49 |  | 1324.19
697 | 030502005018 | 双绞线缆 | (1)名称:UTP-6(CT) (2)敷设方式:线槽 | m | 253.8 | 5.36 |  | 1360.37
698 | 030411001037 | 配管 | (1)名称:电气配管 (2)材质:JDG (3)规格:JDG20 (4)配置形式:暗配 (5)接地要求:防腐油漆，接地 (6)配管刨沟 砖结构 | m | 120.6 | 11.27 |  | 1359.16
699 | 030502012030 | 信息插座 | (1)名称:双口(数据+语音)插座 | 个 | 9 | 43.88 |  | 394.92
分部分项工程量清单与计价表
工程名称：延平北、建瓯养护楼改造工程 | [6 empty] | 第54页 共66页
序号 | 项目编码 | 项目名称 | 项目特征描述 | 计量单位 | 工程量 | 金 额(元)
[6 empty] | 综合单价 |  | 合价
700 | 030502012031 | 信息插座 | (1)名称:双口(语音+电视)插座 | 个 | 9 | 43.88 |  | 394.92
701 | 030411006032 | 接线盒 | (1)名称:接线盒 (2)材质:钢制 (3)安装形式:暗装 (4)空白面板 | 个 | 18 | 10.14 |  | 182.52
水卫工程 | [8 empty] | 分项工程(17安装)
702 | 031004006032 | 大便器 | (1)材质:陶瓷 (2)规格、类型:坐式大便器自带水封 | 组 | 9 | 950.61 |  | 8555.49
703 | 031004003038 | 洗脸盆 | (1)延时自闭式水嘴 (2)名称:立柱式洗脸盆 | 组 | 9 | 814.39 |  | 7329.51
704 | 031004004006 | 洗衣池 | (1)1100*600洗衣池 | 组 | 9 | 897.04 |  | 8073.36
705 | 031004010006 | 淋浴器 | (1)名称:成套淋浴器(手动开关 冷热水) | 套 | 9 | 510.98 |  | 4598.82
706 | 031001006079 | 塑料管 | (1)连接形式:热熔连接 (2)安装部位:室内 (3)材质、规格:PPR塑料给水管 DN15 (4)压力试验及吹、洗设计要求:管道消毒 冲洗 | m | 140.88 | 24.91 |  | 3509.32
707 | 031001006080 | 塑料管 | (1)连接形式:热熔连接 (2)安装部位:室内 (3)材质、规格:PP-R热水给水管 DN15 (4)压力试验及吹、洗设计要求:管道消毒 冲洗 | m | 62.4 | 24.91 |  | 1554.38
708 | 031001006081 | 塑料管 | (1)连接形式:热熔连接 (2)安装部位:室内 (3)材质、规格:PPR塑料给水管 DN20 (4)压力试验及吹、洗设计要求:管道消毒 冲洗 | m | 29.92 | 29.67 |  | 887.73
709 | 031001006082 | 塑料管 | (1)连接形式:热熔连接 (2)安装部位:室内 (3)材质、规格:PPR塑料给水管 DN25 (4)压力试验及吹、洗设计要求:管道消毒 冲洗 | m | 6.32 | 31.12 |  | 196.68
710 | 030413002005 | 凿(压)槽 | (1)(宽mm×深mm70×70) (2)砖结构 (3)凿(压)槽 | m | 214.56 | 22.73 |  | 4876.95
711 | 031001007015 | 复合管 | (1)安装部位:室内 (2)介质:给水 (3)规格、压力等级: | m | 32 | 56.04 |  | 1793.28
分部分项工程量清单与计价表
工程名称：延平北、建瓯养护楼改造工程 | [6 empty] | 第55页 共66页
序号 | 项目编码 | 项目名称 | 项目特征描述 | 计量单位 | 工程量 | 金 额(元)
[6 empty] | 综合单价 |  | 合价
钢塑复合管 DN25 (4)连接形式:螺纹连接 (5)压力试验及吹、洗设计要求:水压试验及消毒冲洗
712 | 031001005019 | 铸铁管 | (1)连接形式:卡箍连接 (2)安装部位:室内 (3)介质:排水 (4)材质、规格:柔性铸铁排水管DN110 (5)压力试验及吹、洗设计要求:灌水及通球试验 | m | 31.36 | 143.93 |  | 4513.64
713 | 031001005020 | 铸铁管 | (1)连接形式:卡箍连接 (2)安装部位:室内 (3)介质:排水 (4)材质、规格:柔性铸铁排水管DN75 (5)压力试验及吹、洗设计要求:灌水及通球试验 | m | 25.6 | 103.18 |  | 2641.41
714 | 031001005021 | 铸铁管 | (1)连接形式:卡箍连接 (2)安装部位:室内 (3)介质:排水 (4)材质、规格:柔性铸铁排水管DN50 (5)压力试验及吹、洗设计要求:灌水及通球试验 | m | 33.52 | 76.29 |  | 2557.24
715 | 031002001005 | 管道支架 | (1)一般钢结构 (2)＞DN32管道支吊架制作及安装 | kg | 16.86 | 16.72 |  | 281.9
716 | 031201003005 | 金属结构刷油 | (1)结构类型:一般钢结构 (2)除锈级别:轻锈 (3)油漆品种:防锈漆、调和漆 (4)涂刷遍数、漆膜厚度:各刷两遍 | kg | 16.86 | 2.22 |  | 37.43
717 | 031004014010 | 给、排水附(配)件 | (1)型号、规格:地漏DN50(防臭式304不锈钢) | 个 | 8 | 85.05 |  | 680.4
718 | 031002003028 | 套管 | (1)名称、类型:穿楼板套管 (2)材质:钢制 (3)规格:DN25 | 个 | 8 | 23.14 |  | 185.12
719 | 031002003030 | 套管 | (1)名称、类型:穿楼板套管 (2)材质:钢制 (3)规格:DN100 | 个 | 8 | 82.02 |  | 656.16
720 | 031002003031 | 套管 | (1)名称、类型:穿楼板套管 (2)材质:钢制 | 个 | 8 | 64.58 |  | 516.64
分部分项工程量清单与计价表
工程名称：延平北、建瓯养护楼改造工程 | [6 empty] | 第56页 共66页
序号 | 项目编码 | 项目名称 | 项目特征描述 | 计量单位 | 工程量 | 金 额(元)
[6 empty] | 综合单价 |  | 合价
(3)规格:DN75
721 | 030413003018 | 打洞(孔) | (1)DN100以内 (2)混凝土 (3)穿楼板套管孔洞预留 (4)水泥砂浆修复 | 个 | 16 | 41.93 |  | 670.88
722 | 030413003019 | 打洞(孔) | (1)DN75以内 (2)混凝土 (3)穿楼板套管孔洞预留 (4)水泥砂浆修复 | 个 | 8 | 35.92 |  | 287.36
723 | 030413003020 | 打洞(孔) | (1)DN50以内 (2)混凝土 (3)穿楼板套管孔洞预留 (4)水泥砂浆修复 | 个 | 32 | 24.95 |  | 798.4
724 | 031003001009 | 螺纹阀门 | (1)连接形式:螺纹连接 (2)材质:铜质 (3)规格、压力等级:DN25 (4)类型:截止阀 | 个 | 8 | 68.85 |  | 550.8
725 | 031004014012 | 排水栓 带存水弯 | (1)材质:塑料 (2)型号、规格:排水栓 带存水弯 DN50 | 个 | 8 | 55.2 |  | 441.6
三层建筑工程 | [8 empty] | 单位工程(17房屋建筑与装饰)
拆除工程 | [8 empty] | 分项工程(17房屋建筑与装饰)
726 | 011610001065 | 门窗拆除 | (1)门 | 樘 | 12 | 24.4 |  | 292.8
727 | 011601001012 | 砖（石）砌体拆除 | (1)拆除墙体 | m3 | 13.28 | 93.05 |  | 1235.7
728 | 011505006020 | 拆除置物架 | (1)浴巾架 | 套 | 4 | 3.18 |  | 12.72
729 | 011614007006 | 踢脚线拆除 | (1)瓷砖 | m | 161.2 | 4.3 |  | 693.16
730 | 011605001040 | 平面块料拆除 | (1)拆除原有地面瓷砖+20mm水泥砂浆结合层+30mm找平层 (2)地面瓷砖 | m2 | 138.58 | 11.29 |  | 1564.57
731 | 011605002011 | 立面块料拆除 | (1)拆除的基层类型:墙面砖拆除 | m2 | 83.2 | 32.2 |  | 2679.04
732 | 011606003052 | 天棚面龙骨及饰面拆除 | (1)拆除的基层类型:拆除原吊顶及骨架 | m2 | 12.2 | 7.14 |  | 87.11
733 | 011608003009 | 铲除裱糊面 | (1)铲除部位名称:铲除墙面和吊顶乳胶漆 | m2 | 789.54 | 4.57 |  | 3608.2
734 | 011614008010 | 块料、石材台池槽拆除 | (1)洗衣池 | m | 4.4 | 50.95 |  | 224.18
735 | 011609001001 | 栏杆、栏板拆除 | (1)原有栏杆拆除 | m | 29.1 | 18.47 |  | 537.48
736 | 011505006021 | 拆除置物架 | (1)晾衣支架 | 套 | 4 | 71.93 |  | 287.72
737 | 030701003006 | 空调器 | (1)空调移机到外墙 | 台/组 | 8 | 344.43 |  | 2755.44
738 | 011612002055 | 卫生洁具拆除 | (1)浴霸 | 套 | 4 | 22.39 |  | 89.56
739 | 011613001006 | 灯具拆除 | (1)灯具 | 套 | 52 | 8.98 |  | 466.96
740 | 011612001006 | 管道拆除 | (1)管线 | m
分部分项工程量清单与计价表
工程名称：延平北、建瓯养护楼改造工程 | [6 empty] | 第57页 共66页
序号 | 项目编码 | 项目名称 | 项目特征描述 | 计量单位 | 工程量 | 金 额(元)
[6 empty] | 综合单价 |  | 合价
741 | 011612002056 | 卫生洁具拆除 | (1)洗脸盆 | 套 | 5 | 33.83 |  | 169.15
742 | 011612002057 | 卫生洁具拆除 | (1)镜子 | 套 | 56 | 15.45 |  | 865.2
743 | 011612002058 | 卫生洁具拆除 | (1)坐式大便器、蹲便器 | 套 | 5 | 38.18 |  | 190.9
744 | 01B151 | 移除家具 |  | 项 |  | 4000
745 | 01B153 | 移除家具 |  | 工日 | 15 | 185 |  | 2775
746 | 010103002144 | 余方弃置 | (1)废弃料品种:拆除垃圾 (2)运距:15km | m3 | 54.378 | 44.63 |  | 2426.89
装饰工程 | [8 empty] | 分项工程(17房屋建筑与装饰)
土建部分
747 | 010402001019 | 砌块墙 | (1)砌块品种、规格、强度等级:加气混凝土砌块A5 (2)墙体类型、砌筑高度:200mm厚3.2m (3)砂浆强度等级:加气混凝土专用砌筑砂浆 | m3 | 5.796 | 587.72 |  | 3406.43
748 | 010402001020 | 砌块墙 | (1)砌块品种、规格、强度等级:加气混凝土砌块 A5 (2)墙体类型、砌筑高度:100mm厚 3.2m (3)砂浆强度等级:加气混凝土专用砌筑砂浆 | m3 | 1.2 | 660.69 |  | 792.83
749 | 010401012006 | 零星砌砖 | (1)零星砌砖名称、部位:卫生间垫高 (2)砖品种、规格、强度等级:烧结煤矸石普通砖240×115×53 | m3 | 2.12 | 705.15 |  | 1494.92
750 | 011201004052 | 立面砂浆找平层 | (1)找平层砂浆厚度、配合比:5mm厚1:2.5水泥砂浆;9mm厚1:3水泥砂浆找平 | m2 | 81.96 | 29.93 |  | 2453.06
751 | 010502002006 | 构造柱 | (1)混凝土种类（商品混凝土、现场拌制，泵送、非泵送）:非泵送商品砼 (2)混凝土强度等级:C25 | m3 | 0.184 | 706.26 |  | 129.95
752 | 010503005006 | 过梁 | (1)混凝土种类（商品混凝土、现场拌制，泵送、非泵送）:非泵送商品砼 (2)混凝土强度等级:C20 | m3 | 0.288 | 694.85 |  | 200.12
753 | 010515001006 | 现浇构件钢筋 | (1)钢筋种类、规格:HRB400EΦ14 | t | 0.115 | 5172.82 |  | 594.87
754 | 010607005006 | 砌块墙钢丝网加固 | (1)材料品种、规格:挂钢丝网 | m2 | 81.96 | 13.06 |  | 1070.4
分部分项工程量清单与计价表
工程名称：延平北、建瓯养护楼改造工程 | [6 empty] | 第58页 共66页
序号 | 项目编码 | 项目名称 | 项目特征描述 | 计量单位 | 工程量 | 金 额(元)
[6 empty] | 综合单价 |  | 合价
地面部分
755 | 011102003034 | 块料楼地面 | (1)结合层厚度、砂浆配合比:建筑胶粘贴 (2)面层材料品种、规格、颜色:1200*600瓷砖 (3)嵌缝材料种类:勾缝剂勾缝 (4) | m2 | 158.68 | 154.43 |  | 24504.95
756 | 010904002023 | 楼（地）面涂膜防水 | (1)防水膜品种:聚合物水泥防水涂料 (2)涂膜厚度、遍数:1.5mm | m2 | 24.8 | 30.51 |  | 756.65
757 | 011105003006 | 块料踢脚线 | (1)100 (2)地砖踢脚板 | m2 | 14.21 | 169.82 |  | 2413.14
758 | 011108001006 | 石材零星项目 | (1)工程部位:门槛 (2)结合层厚度、材料种类:30厚1:3干硬性水泥砂浆 (3)面层材料品种、规格、颜色:20mm深啡网大理石 | m2 | 2.94 | 324.61 |  | 954.35
吊顶部分
759 | 011406001289 | 抹灰面油漆涂料 | (1)部位:宿舍天棚原顶底 (2)腻子种类、遍数:2遍 (3)油漆涂料品种、遍数（或厚度）:白色无机涂料两底两面 | m2 | 270.66 | 35.01 |  | 9475.81
760 | 011304003007 | 天棚开孔 | (1)天棚开孔(灯光孔、风口，每个面积在0.02m2以内) | 个 | 32 | 7.67 |  | 245.44
761 | 011302001081 | 天棚吊顶 | (1)天棚龙骨(装配式U型轻钢(不上人型) 面层规格 300mm×300mm 平面) (2)300*300铝扣板 | m2 | 15.5 | 135.28 |  | 2096.84
|  | 分部小计 | [5 empty] | 50589.76
墙面部分
762 | 011204003019 | 块料墙面 | (1)墙面砖 (2)安装方式:5厚1:2水泥砂浆抹面 (3)面层材料品种、规格、颜色:400*800mm墙面砖 | m2 | 78.2 | 140.51 |  | 10987.88
763 | 010903002007 | 墙面涂膜防水 | (1)防水膜品种:聚合物水泥防水涂料 (2)涂膜厚度、遍数:1.5mm厚 (3)1.8米高 | m2 | 52.2 | 34.03 |  | 1776.37
764 | 011406001290 | 抹灰面油漆涂料 | (1)部位:墙面 (2)腻子种类、遍数:2遍 | m2 | 354.39 | 31.04 |  | 11000.27
分部分项工程量清单与计价表
工程名称：延平北、建瓯养护楼改造工程 | [6 empty] | 第59页 共66页
序号 | 项目编码 | 项目名称 | 项目特征描述 | 计量单位 | 工程量 | 金 额(元)
[6 empty] | 综合单价 |  | 合价
(3)油漆涂料品种、遍数（或厚度）:无机涂料两底两面
765 | 01B131 | 窗帘 | (1)成品窗帘 | m2
766 | 01B158 | 窗帘 | (1)成品窗帘 | m | 17.7 | 134.02 |  | 2372.15
767 | 011501011005 | 成品衣柜 | (1)成品衣柜子 (2)尺寸：2100*800*2800mm | 个 | 5 | 3536.35 |  | 17681.75
768 | 011503001002 | 金属扶手、栏杆、栏板 | (1)定制不锈钢扶手栏杆 | m | 29.1 | 397.59 |  | 11569.87
门窗工程
769 | 010802001010 | 金属（塑钢）门 | (1)入户钢质门 | m2 | 2.2 | 510.53 |  | 1123.17
770 | 010802001005 | 金属（塑钢）门 | (1)铝合金平开门 PM0824、PM0924 (2)6中透光单银low-E+9空气+6透明玻璃，90系列铝合金 | m2
771 | 010802001016 | 金属（塑钢）门 | (1)定制铝合金门 | m2 | 20.4 | 581.03 |  | 11853.01
772 | 010801002032 | 木质门带套 | (1)门代号及洞口尺寸:1200*2400 (2)材质:定制成品复合实木门 | 樘 | 1 | 2400.67 |  | 2400.67
773 | 010807001012 | 金属（塑钢、断桥）窗 | (1)框、扇材质:铝合金型材 (2)玻璃品种、厚度:6中透光单银Low-E+12空气+6透明中空双钢化玻璃 (3)含所有五金配件 | m2 | 17 | 465.05 |  | 7905.85
774 | 01B144 | 不锈钢卫生纸盒 | (1)不锈钢卫生纸盒 | 个 | 5 | 58.28 |  | 291.4
775 | 01B145 | 浴巾架 | (1)浴巾架 | 个 | 5 | 93.24 |  | 466.2
三层安装工程 | [8 empty] | 单位工程(17安装)
电气工程 | [8 empty] | 分项工程(17安装)
强电部分
776 | 030404017010 | 配电箱 | (1)名称：成套配电箱安装 (2)型号:3AL (3)安装方式:挂嵌入式 (4)接地 | 台 | 1 | 2178.2 |  | 2178.2
777 | 030404017015 | 配电箱 | (1)名称：成套配电箱安装 (2)型号:ALa (3)安装方式:挂嵌入式 (4)接地 | 台 | 5 | 975.36 |  | 4876.8
778 | 030411003032 | 桥架 | (1)名称:电气桥架 (2)型号:MR (3)规格:300×100mm (4)材质:钢制 | m | 21.35 | 144.45 |  | 3084.01
分部分项工程量清单与计价表
工程名称：延平北、建瓯养护楼改造工程 | [6 empty] | 第60页 共66页
序号 | 项目编码 | 项目名称 | 项目特征描述 | 计量单位 | 工程量 | 金 额(元)
[6 empty] | 综合单价 |  | 合价
(5)类型:槽式 (6)接地方式:接地跨接
779 | 030411003033 | 桥架 | (1)名称:电气桥架 (2)型号:MR (3)规格:200×100mm (4)材质:钢制 (5)类型:槽式 (6)接地方式:接地跨接 | m | 14.5 | 88.57 |  | 1284.27
780 | 030413001012 | 铁构件 | (1)名称:桥架支架 制作安装 | kg | 47.8 | 14.16 |  | 676.85
781 | 030408001007 | 电力电缆 | (1)名称:电力电缆 (2)型号:WDZB-YJY (3)规格:4x50+1x25)mm2 (4)材质:铜芯 (5)电压等级(kV):1KV | m | 12.5 | 194.78 |  | 2434.75
782 | 030408006006 | 电力电缆头 | (1)名称:干包终端头 (2)型号:WDZB-YJY (3)规格:4x50+1x25)mm2 (4)材质、类型:铜芯 (5)安装部位:室内 (6)电压等级(kV):1KV | 个 | 2 | 173.96 |  | 347.92
783 | 030411004058 | 配线 | (1)名称:电气配线 (2)型号:WDZB-BYJ (3)规格:2.5mm2 (4)材质:铜芯 (5)配线部位:管内 | m | 1281.75 | 4.14 |  | 5306.45
784 | 030411004059 | 配线 | (1)名称:电气配线 (2)型号:WDZB-BYJ (3)规格:2.5mm2 (4)材质:铜芯 (5)配线部位:桥架 | m | 125.28 | 3.68 |  | 461.03
785 | 030411004060 | 配线 | (1)名称:电气配线 (2)型号:WDZC-BYJ (3)规格:4mm2 (4)材质:铜芯 (5)配线部位:管内 | m | 246.3 | 4.91 |  | 1209.33
786 | 030411004061 | 配线 | (1)名称:电气配线 (2)型号:WDZC-BYJ (3)规格:4(CT)mm2 (4)材质:铜芯 (5)配线部位:桥架 | m | 145.2 | 5.01 |  | 727.45
787 | 030411004062 | 配线 | (1)名称:电气配线 (2)型号:WDZC-BYJ (3)规格:6mm2 (4)材质:铜芯 (5)配线部位:管内 | m | 92.4 | 6 |  | 554.4
788 | 030411004063 | 配线 | (1)名称:电气配线 (2)型号:WDZC-BYJ (3)规格:6(CT)mm2 (4)材质:铜芯 (5)配线部位:桥架 | m | 328.5 | 6 |  | 1971
789 | 030411001043 | 配管 | (1)名称:电气配管 | m | 15 | 58.81 |  | 882.15
分部分项工程量清单与计价表
工程名称：延平北、建瓯养护楼改造工程 | [6 empty] | 第61页 共66页
序号 | 项目编码 | 项目名称 | 项目特征描述 | 计量单位 | 工程量 | 金 额(元)
[6 empty] | 综合单价 |  | 合价
(2)材质:焊接钢管 (3)规格:SC50 (4)配置形式:暗配 (5)接地要求:防腐油漆，接地 (6)配管刨沟 砖结构
790 | 030411001044 | 配管 | (1)名称:电气配管 (2)材质:JDG (3)规格:JDG20 (4)配置形式:暗配 (5)接地要求:防腐油漆，接地 (6)配管刨沟 砖结构 | m | 182.6 | 11.27 |  | 2057.9
791 | 030411001050 | 配管 | (1)名称:电气配管 (2)材质:PC (3)规格:PC20 (4)配置形式:暗配 | m | 334.65 | 11.8 |  | 3948.87
792 | 030411001045 | 配管 | (1)名称:电气配管 (2)材质:JDG (3)规格:JDG32 (4)配置形式:暗配 (5)接地要求:防腐油漆，接地 (6)配管刨沟 砖结构 | m | 30.8 | 15.5 |  | 477.4
793 | 030413001006 | 铁构件 | (1)名称：铁构件制作与安装 | kg | 26.462 | 15.71 |  | 415.72
794 | 030404031015 | 小电器 | (1)名称:五合一风暖机 (2)2700W | 套 | 5 | 387.43 |  | 1937.15
795 | 030412001007 | 普通灯具 | (1)吸顶灯（超薄） (2)12W 4000K | 套 | 5 | 55.67 |  | 278.35
796 | 030412001008 | 普通灯具 | (1)吸顶灯 (2)48W 6000K | 套 | 26 | 106.7 |  | 2774.2
797 | 030412001009 | 普通灯具 | (1)吸顶灯 (2)24W 6000K | 套 | 5 | 101.59 |  | 507.95
798 | 030404034042 | 照明开关 | (1)名称:三联单控开关 10A 250V (2)安装方式:暗装 | 个 | 1 | 24.75 |  | 24.75
799 | 030404034043 | 照明开关 | (1)名称:四联单控开关 10A 250V (2)安装方式:暗装 | 个 | 10 | 28.61 |  | 286.1
800 | 030404034044 | 照明开关 | (1)名称:双联单控开关 10A 250V (2)安装方式:暗装 | 个 | 1 | 24.15 |  | 24.15
801 | 030404034045 | 照明开关 | (1)名称:双联双控开关 10A 250V (2)安装方式:暗装 | 个 | 16 | 23.56 |  | 376.96
802 | 030404034046 | 照明开关 | (1)名称:单联单控开关 (2)安装方式:暗装 (3)规格：250V10A | 个 | 8 | 21.18 |  | 169.44
803 | 030404035049 | 插座 | (1)名称:空调挂机插座带开关 16A 250V (2)安装方式:暗装 | 个 | 8 | 31.14 |  | 249.12
804 | 030404035050 | 插座 | (1)名称:单相热水器 | 个 | 8 | 31.73 |  | 253.84
分部分项工程量清单与计价表
工程名称：延平北、建瓯养护楼改造工程 | [6 empty] | 第62页 共66页
序号 | 项目编码 | 项目名称 | 项目特征描述 | 计量单位 | 工程量 | 金 额(元)
[6 empty] | 综合单价 |  | 合价
插座关 16A 250V (2)安装方式:暗装
805 | 030404035051 | 插座 | (1)名称:单相普通插座 10A 250V (2)安装方式:暗装 | 个 | 56 | 27.33 |  | 1530.48
806 | 030404035052 | 插座 | (1)名称:单相洗衣机插座（带防溅盒、带开关） 10A 250V (2)安装方式:暗装 | 个 | 8 | 29.72 |  | 237.76
807 | 030411006037 | 接线盒 | (1)名称:灯头盒 (2)材质:钢制 (3)安装形式:暗装 | 个 | 50 | 10.14 |  | 507
808 | 030411006038 | 接线盒 | (1)名称:开关、插座接线盒 (2)材质:钢制 (3)安装形式:暗装 | 个 | 123 | 6.92 |  | 851.16
应急照明
809 | 030411004064 | 配线 | (1)名称:电气配线 (2)型号:WDZBN-RYJS- (3)规格:2x2.5mm2 (4)材质:铜芯 (5)配线部位:管内 | m | 73 | 5.86 |  | 427.78
810 | 030411001046 | 配管 | (1)名称:电气配管 (2)材质:JDG (3)规格:JDG20 (4)配置形式:暗配 (5)接地要求:防腐油漆，接地 (6)配管刨沟 砖结构 | m | 36.5 | 11.27 |  | 411.36
811 | 030411006039 | 接线盒 | (1)名称:灯头盒 (2)材质:钢制 (3)安装形式:暗装 | 个 | 14 | 6.77 |  | 94.78
812 | 030412004067 | 装饰灯 | (1)应急照明灯 (2)吸顶安装 | 套 | 8 | 130.48 |  | 1043.84
813 | 030412004068 | 装饰灯 | (1)中文标识的“安全出口”标志灯(带蓄电池) (2)A类中型 (3)TY-BLJC-10EII-1W-06A (4)距门顶0.15m | 套 | 3 | 169.4 |  | 508.2
弱电工程 | [8 empty] | 分项工程(17安装)
814 | 030411003034 | 桥架 | (1)名称:电气桥架 (2)型号:MR (3)规格:150×80mm (4)材质:钢制 (5)类型:槽式 (6)接地方式:接地跨接 | m | 13.8 | 56.15 |  | 774.87
815 | 030411003035 | 桥架 | (1)名称:电气桥架 (2)型号:MR (3)规格:200×100mm (4)材质:钢制 (5)类型:槽式 (6)接地方式:接地跨 | m | 23.7 | 88.57 |  | 2099.11
分部分项工程量清单与计价表
工程名称：延平北、建瓯养护楼改造工程 | [6 empty] | 第63页 共66页
序号 | 项目编码 | 项目名称 | 项目特征描述 | 计量单位 | 工程量 | 金 额(元)
[6 empty] | 综合单价 |  | 合价
接
816 | 030413001018 | 铁构件 | (1)名称:桥架支架 制作安装 | kg | 27.038 | 14.08 |  | 380.7
817 | 030502005021 | 双绞线缆 | (1)名称:UTP-6 (2)敷设方式:管内 | m | 133 | 5.49 |  | 730.17
818 | 030502005022 | 双绞线缆 | (1)名称:UTP-6(CT) (2)敷设方式:线槽 | m | 224.3 | 5.36 |  | 1202.25
819 | 030411001047 | 配管 | (1)名称:电气配管 (2)材质:JDG (3)规格:JDG20 (4)配置形式:暗配 (5)接地要求:防腐油漆，接地 (6)配管刨沟 砖结构 | m | 133 | 11.27 |  | 1498.91
820 | 030502012032 | 信息插座 | (1)名称:双口(数据+语音)插座 | 个 | 5 | 43.88 |  | 219.4
821 | 030502012033 | 信息插座 | (1)名称:双口(语音+电视)插座 | 个 | 5 | 43.88 |  | 219.4
822 | 030411006040 | 接线盒 | (1)名称:接线盒 (2)材质:钢制 (3)安装形式:暗装 (4)空白面板 | 个 | 10 | 10.14 |  | 101.4
水卫工程 | [8 empty] | 分项工程(17安装)
823 | 031004006033 | 大便器 | (1)材质:陶瓷 (2)规格、类型:坐式大便器自带水封 | 组 | 5 | 950.61 |  | 4753.05
824 | 031004003039 | 洗脸盆 | (1)延时自闭式水嘴 (2)名称:立柱式洗脸盆 | 组 | 5 | 814.39 |  | 4071.95
825 | 031004004009 | 洗衣池 | (1)1100*600洗衣池 | 组 | 5 | 897.04 |  | 4485.2
826 | 031004010009 | 淋浴器 | (1)名称:成套淋浴器(手动开关 冷热水) | 套 | 5 | 510.98 |  | 2554.9
827 | 031001006083 | 塑料管 | (1)连接形式:热熔连接 (2)安装部位:室内 (3)材质、规格:PPR塑料给水管 DN15 (4)压力试验及吹、洗设计要求:管道消毒 冲洗 | m | 137.76 | 24.91 |  | 3431.6
828 | 031001006084 | 塑料管 | (1)连接形式:热熔连接 (2)安装部位:室内 (3)材质、规格:PP-R热水给水管 DN15 (4)压力试验及吹、洗设计要求:管道消毒 冲洗 | m | 62.4 | 24.91 |  | 1554.38
829 | 031001006085 | 塑料管 | (1)连接形式:热熔连接 (2)安装部位:室内 (3)材质、规格:PPR塑料给水管 DN20 (4)压力试验及吹、洗 | m | 29.92 | 29.67 |  | 887.73
分部分项工程量清单与计价表
工程名称：延平北、建瓯养护楼改造工程 | [6 empty] | 第64页 共66页
序号 | 项目编码 | 项目名称 | 项目特征描述 | 计量单位 | 工程量 | 金 额(元)
[6 empty] | 综合单价 |  | 合价
设计要求:管道消毒 冲洗
830 | 031001006086 | 塑料管 | (1)连接形式:热熔连接 (2)安装部位:室内 (3)材质、规格:PPR塑料给水管 DN25 (4)压力试验及吹、洗设计要求:管道消毒 冲洗 | m | 6.32 | 31.12 |  | 196.68
831 | 030413002006 | 凿(压)槽 | (1)(宽mm×深mm70×70) (2)砖结构 (3)凿(压)槽 | m | 214.56 | 22.73 |  | 4876.95
832 | 031001007024 | 复合管 | (1)安装部位:室内 (2)介质:给水 (3)规格、压力等级:钢塑复合管 DN25 (4)连接形式:螺纹连接 (5)压力试验及吹、洗设计要求:水压试验及消毒冲洗 | m | 32 | 56.04 |  | 1793.28
833 | 031001005022 | 铸铁管 | (1)连接形式:卡箍连接 (2)安装部位:室内 (3)介质:排水 (4)材质、规格:柔性铸铁排水管DN110 (5)压力试验及吹、洗设计要求:灌水及通球试验 | m | 36.16 | 143.93 |  | 5204.51
834 | 031001005023 | 铸铁管 | (1)连接形式:卡箍连接 (2)安装部位:室内 (3)介质:排水 (4)材质、规格:柔性铸铁排水管DN75 (5)压力试验及吹、洗设计要求:灌水及通球试验 | m | 30.4 | 103.18 |  | 3136.67
835 | 031001005024 | 铸铁管 | (1)连接形式:卡箍连接 (2)安装部位:室内 (3)介质:排水 (4)材质、规格:柔性铸铁排水管DN50 (5)压力试验及吹、洗设计要求:灌水及通球试验 | m | 33.52 | 76.29 |  | 2557.24
836 | 031002001006 | 管道支架 | (1)一般钢结构 (2)＞DN32管道支吊架制作及安装 | kg | 16.86 | 16.72 |  | 281.9
837 | 031201003006 | 金属结构刷油 | (1)结构类型:一般钢结构 (2)除锈级别:轻锈 (3)油漆品种:防锈漆、调和漆 | kg | 16.86 | 2.22 |  | 37.43
分部分项工程量清单与计价表
工程名称：延平北、建瓯养护楼改造工程 | [6 empty] | 第65页 共66页
序号 | 项目编码 | 项目名称 | 项目特征描述 | 计量单位 | 工程量 | 金 额(元)
[6 empty] | 综合单价 |  | 合价
(4)涂刷遍数、漆膜厚度:各刷两遍
838 | 031004014011 | 给、排水附(配)件 | (1)型号、规格:地漏DN50(防臭式304不锈钢) | 个 | 8 | 85.05 |  | 680.4
839 | 031002003033 | 套管 | (1)名称、类型:穿楼板套管 (2)材质:钢制 (3)规格:DN100 | 个 | 8 | 82.02 |  | 656.16
840 | 031002003034 | 套管 | (1)名称、类型:穿楼板套管 (2)材质:钢制 (3)规格:DN75 | 个 | 8 | 64.58 |  | 516.64
841 | 031002003035 | 套管 | (1)名称、类型:刚性防水套管 (2)材质:钢制 (3)规格:DN100 | 个 | 8 | 330.54 |  | 2644.32
842 | 031002003036 | 套管 | (1)名称、类型:刚性防水套管 (2)材质:钢制 (3)规格:DN75 | 个 | 8 | 271.08 |  | 2168.64
843 | 030413003021 | 打洞(孔) | (1)DN50以内 (2)混凝土 (3)穿楼板套管孔洞预留 (4)水泥砂浆修复 | 个 | 24 | 24.95 |  | 598.8
844 | 030413003022 | 打洞(孔) | (1)DN100以内 (2)混凝土 (3)穿楼板套管孔洞预留 (4)水泥砂浆修复 | 个 | 16 | 41.93 |  | 670.88
845 | 030413003023 | 打洞(孔) | (1)DN75以内 (2)混凝土 (3)穿楼板套管孔洞预留 (4)水泥砂浆修复 | 个 | 16 | 35.92 |  | 574.72
846 | 031003001010 | 螺纹阀门 | (1)连接形式:螺纹连接 (2)材质:铜质 (3)规格、压力等级:DN25 (4)类型:截止阀 | 个 | 8 | 68.85 |  | 550.8
847 | 031003001011 | 螺纹阀门 | (1)连接形式:螺纹连接 (2)材质:铜质 (3)规格、压力等级:DN15 (4)类型:截止阀 | 个 | 8 | 42.05 |  | 336.4
848 | 031003001012 | 螺纹阀门 | (1)连接形式:螺纹连接 (2)材质:铜质 (3)规格、压力等级:DN15 (4)类型:微量排气阀 | 个 | 8 | 47.94 |  | 383.52
849 | 031004014013 | 排水栓 带存水弯 | (1)材质:塑料 (2)型号、规格:排水 | 个 | 8 | 55.2 |  | 441.6
分部分项工程量清单与计价表
工程名称：延平北、建瓯养护楼改造工程 | [6 empty] | 第66页 共66页
序号 | 项目编码 | 项目名称 | 项目特征描述 | 计量单位 | 工程量 | 金 额(元)
[6 empty] | 综合单价 |  | 合价
栓 带存水弯 DN50
合 计 | [7 empty] | 2060459.63

## 分部分项工程量清单与计价表(含定额) (hidden)
分部分项工程量清单与计价表
工程名称：延平北、建瓯养护楼改造工程 | [6 empty] | 第1页 共99页
序号 | 项目编码 | 项目名称 | 项目特征描述 | 计量单位 | 工程量 | 金 额(元)
[6 empty] | 综合单价 |  | 合价
延平北所 | [8 empty] | 单项工程(17房屋建筑与装饰)
一层建筑工程 | [8 empty] | 单位工程(17房屋建筑与装饰)
拆除工程 | [8 empty] | 分项工程(17房屋建筑与装饰)
1 | 011610001060 | 门窗拆除 | (1)门 | 樘 | 23 | 24.4 |  | 561.2
1.1 | 10116102 | 拆除门窗(拆除整樘门窗) |  | 樘 | 23 | 24.4 |  | 561.2
2 | 011601001007 | 砖（石）砌体拆除 | (1)拆除墙体 | m3 | 45.002 | 93.05 |  | 4187.44
2.1 | 10116001 | 拆除砖（石）砌体(拆除砌体 标准砖) |  | m3 |  | 138.72
2.2 | 10116002 | 拆除砖（石）砌体(拆除砌体 粘土空心砖) |  | m3 | 45.002 | 93.05 |  | 4187.44
3 | 011505006002 | 拆除置物架 | (1)浴巾架 | 套 | 6 | 3.18 |  | 19.08
3.1 | 10115141T | 浴厕配件(拆除置物架) |  | 副 | 6 | 3.18 |  | 19.08
4 | 011614007001 | 踢脚线拆除 | (1)瓷砖 | m | 296.2 | 4.3 |  | 1273.66
4.1 | 10116127 | 拆除其他构件(拆除复合材料（木、块料、塑料、复合材料）踢脚线) |  | m | 296.2 | 4.3 |  | 1273.66
5 | 011605001035 | 平面块料拆除 | (1)拆除原有地面瓷砖+20mm水泥砂浆结合层+30mm找平层 (2)地面瓷砖 | m2 | 195.6 | 11.29 |  | 2208.32
5.1 | 10116040T | 拆除地面装饰层(拆除块料面层 含结合层) 铲除找平层 |  | m2 | 195.6 | 11.29 |  | 2208.32
6 | 011605002002 | 立面块料拆除 | (1)拆除的基层类型:墙面砖拆除 | m2 | 318.628 | 32.2 |  | 10259.82
6.1 | 10116049 | 拆除墙面装饰层(拆除墙面块料层 含结合层) |  | m2 | 318.628 | 32.2 |  | 10259.82
7 | 011606003014 | 天棚面龙骨及饰面拆除 | (1)拆除的基层类型:拆除原吊顶及骨架 | m2 | 41.3 | 7.14 |  | 294.88
7.1 | 10116066 | 拆除天棚装饰层(拆除天棚 金属龙骨 金属面) |  | m2 | 41.3 | 7.14 |  | 294.88
8 | 011608003001 | 铲除裱糊面 | (1)铲除部位名称:铲除墙面和吊顶乳胶漆 | m2 | 1459.53 | 4.57 |  | 6670.05
8.1 | 10116083 | 铲除油漆涂料裱糊面(清除抹灰面油漆涂料) |  | m2 | 1459.53 | 4.57 |  | 6670.05
9 | 011614008005 | 块料、石材台池槽拆除 | (1)洗衣池 | m | 6.6 | 50.95 |  | 336.27
9.1 | 10116124 | 拆除其他构件(拆除块料 石材 台池槽) |  | m | 6.6 | 50.95 |  | 336.27
10 | 011505006003 | 拆除置物架 | (1)晾衣支架 | 套 | 6 | 71.93 |  | 431.58
10.1 | 10115146T | 浴厕配件(晒衣架 不锈钢) |  | 套 | 6 | 71.93 |  | 431.58
11 | 030701003001 | 空调器 | (1)空调移机到外墙 | 台/组 | 6 | 344.42 |  | 2066.52
11.1 | 30701017T | 空调移机到外墙 |  | 台 |  | 725.2
11.2 | 30701015 | 墙上式空调器安装质量≤0.15t |  | 台 | 6 | 230.68 |  | 1384.08
11.3 | 30701015T | 墙上式空调器安装质量≤0.15t【拆除】 |  | 台 | 6 | 113.74 |  | 682.44
12 | 011612002001 | 卫生洁具拆除 | (1)浴霸 | 套 | 6 | 22.39 |  | 134.34
12.1 | 30415076T | 拆除浴霸 |  | 套 | 6 | 22.39 |  | 134.34
13 | 011613001001 | 灯具拆除 | (1)灯具 | 套 | 44 | 8.98 |  | 395.12
分部分项工程量清单与计价表
工程名称：延平北、建瓯养护楼改造工程 | [6 empty] | 第2页 共99页
序号 | 项目编码 | 项目名称 | 项目特征描述 | 计量单位 | 工程量 | 金 额(元)
[6 empty] | 综合单价 |  | 合价
13.1 | 30414003T | 灯具拆除 |  | 套 | 44 | 8.98 |  | 395.12
14 | 011612001001 | 管道拆除 | (1)管线 | m
14.1 | 30412008T | 砖、混凝土结构暗配(外径≤20mm) |  | m |  | 5.25
15 | 011612002002 | 卫生洁具拆除 | (1)洗脸盆 | 套 | 9 | 33.83 |  | 304.47
15.1 | 31006021T | 拆除洗脸盆 |  | 组 | 9 | 33.83 |  | 304.47
16 | 011612002003 | 卫生洁具拆除 | (1)镜子 | 套 | 7 | 15.45 |  | 108.15
16.1 | 31006021T | 拆除镜子 |  | 组 | 7 | 15.45 |  | 108.15
17 | 011612002004 | 卫生洁具拆除 | (1)坐式大便器、蹲便器 | 套 | 8 | 38.18 |  | 305.44
17.1 | 31006042T | 拆除坐式大便器 |  | 套 | 8 | 38.18 |  | 305.44
18 | 011612002006 | 卫生洁具拆除 | (1)小便器 | 套 | 2 | 17.92 |  | 35.84
18.1 | 31006042T | 拆除小便器 |  | 套 |  | 51.87
18.2 | 31006045T | 拆除小便器 |  | 套 | 2 | 17.92 |  | 35.84
19 | 011609002002 | 隔断隔墙拆除 | (1)公共卫生间隔断 | m2 | 5.54 | 12.41 |  | 68.75
19.1 | 10116097 | 拆除栏杆栏板、轻质隔断隔墙(拆除石膏板隔断墙) |  | m2 | 5.54 | 12.41 |  | 68.75
20 | 011612002005 | 卫生洁具拆除 | (1)热水器 | 套 | 6 | 40.32 |  | 241.92
20.1 | 31009077T | 拆除热水器 |  | 台 | 6 | 40.32 |  | 241.92
21 | 01B146 | 移除家具 |  | 项 |  | 8000
22 | 01B162 | 移除家具 |  | 工日 | 30 | 185 |  | 5550
22.1 | 40107042T | 现场签证点工、台班(现场签证 人工工日) |  | 工日 | 30 | 185 |  | 5550
23 | 010103002026 | 余方弃置 | (1)废弃料品种:拆除垃圾 (2)运距:15km | m3 | 127.885 | 44.61 |  | 5704.95
23.1 | 10101042 | 人工装车(土方) |  | m3 | 127.885 | 11.34 |  | 1450.22
23.2 | 10101086T | 自卸汽车运土(载重10t以外 运距15km以内) |  | m3 | 127.885 | 33.27 |  | 4254.73
装饰工程 | [8 empty] | 分项工程(17房屋建筑与装饰)
土建部分
24 | 010402001001 | 砌块墙 | (1)砌块品种、规格、强度等级:加气混凝土砌块A5 (2)墙体类型、砌筑高度:200mm厚3.2m (3)砂浆强度等级:加气混凝土专用砌筑砂浆 | m3 | 22.968 | 566.15 |  | 13003.33
24.1 | 10104019T | 砌块砌体(蒸压加气混凝土砌块墙 专用砂浆200mm厚以内) |  | m3 | 22.968 | 566.15 |  | 13003.33
25 | 010402001002 | 砌块墙 | (1)砌块品种、规格、强度等级:加气混凝土砌块 A5 (2)墙体类型、砌筑高度:100mm厚 3.2m (3)砂浆强度等级:加气混凝土专用砌筑砂浆 | m3 | 2.712 | 639.25 |  | 1733.65
25.1 | 10104018T | 砌块砌体(蒸压加气混凝土砌块墙 专用砂浆120mm厚以内) |  | m3 | 2.712 | 639.25 |  | 1733.65
26 | 011210006001 | 其他隔断 | (1)双层轻钢龙骨隔墙, | m2
分部分项工程量清单与计价表
工程名称：延平北、建瓯养护楼改造工程 | [6 empty] | 第3页 共99页
序号 | 项目编码 | 项目名称 | 项目特征描述 | 计量单位 | 工程量 | 金 额(元)
[6 empty] | 综合单价 |  | 合价
竖向龙骨75mm*45mm*0.6mm@600mm (2)双面15厘阻燃板基层;6mm硅酸钙板打底
26.1 | 10112353 | 其他隔断(双面轻钢龙骨硅酸钙板隔墙) |  | m2 |  | 124.95
26.2 | 10112351T | 其他隔断(双面轻钢龙骨石膏板隔断墙) |  | m2 |  | 216.38
27 | 011210006004 | 其他隔断 | (1)轻钢龙骨隔墙,竖向龙骨75mm*45mm*0.6mm@600mm (2)双面15厘阻燃板基层;6mm硅酸钙板打底 | m2 | 78.08 | 299.61 |  | 23393.55
27.1 | 10112353 | 其他隔断(双面轻钢龙骨硅酸钙板隔墙) |  | m2 | 78.08 | 124.95 |  | 9756.1
27.2 | 10112216T | 墙面饰面(胶合板基层) |  | m2 | 156.16 | 87.33 |  | 13637.45
28 | 010401012001 | 零星砌砖 | (1)零星砌砖名称、部位:卫生间垫高 (2)砖品种、规格、强度等级:烧结煤矸石普通砖240×115×53 | m3 | 2.12 | 433.91 |  | 919.89
28.1 | 10104012 | 零星砌砖(零星砖砌体) |  | m3 |  | 707.73
28.2 | 10104075 | 碎砖垫层(灌浆) |  | m3 | 2.12 | 433.91 |  | 919.89
29 | 011201004047 | 立面砂浆找平层 | (1)找平层砂浆厚度、配合比:5mm厚1:2.5水泥砂浆;9mm厚1:3水泥砂浆找平 | m2 | 290.102 | 29.95 |  | 8688.55
29.1 | 10112013 | 内墙面水泥砂浆找平抹灰(砖墙、混凝土墙 9+5mm厚) |  | m2 | 290.102 | 29.95 |  | 8688.55
30 | 010502002001 | 构造柱 | (1)混凝土种类（商品混凝土、现场拌制，泵送、非泵送）:非泵送商品砼 (2)混凝土强度等级:C25 | m3 | 0.737 | 706.55 |  | 520.73
30.1 | 10105014T | C25非泵送混凝土(构造柱) |  | m3 | 0.737 | 706.55 |  | 520.73
31 | 010503005001 | 过梁 | (1)混凝土种类（商品混凝土、现场拌制，泵送、非泵送）:非泵送商品砼 (2)混凝土强度等级:C20 | m3 | 0.432 | 698.1 |  | 301.58
31.1 | 10105020T | C20预拌非泵送普通混凝土(过梁) |  | m3 | 0.432 | 698.1 |  | 301.58
32 | 010515001001 | 现浇构件钢筋 | (1)钢筋种类、规格:HRB400EΦ14 | t | 0.15 | 4905.24 |  | 735.79
32.1 | 10105068T | 现浇构件带肋钢筋HRB400以内(直径12-18mm) |  | t | 0.15 | 4905.24 |  | 735.79
33 | 010607005001 | 砌块墙钢丝网加固 | (1)材料品种、规格:挂钢丝网 | m2 | 290.103 | 13.06 |  | 3788.75
33.1 | 10112065T | 界面剂、铺网(挂钢丝网) |  | m2 | 290.103 | 13.06 |  | 3788.75
地面部分
34 | 011102003036 | 地面地砖成品保护 | (1)地面地砖成品保护 | m2 | 286.69 | 8.53 |  | 2445.47
分部分项工程量清单与计价表
工程名称：延平北、建瓯养护楼改造工程 | [6 empty] | 第4页 共99页
序号 | 项目编码 | 项目名称 | 项目特征描述 | 计量单位 | 工程量 | 金 额(元)
[6 empty] | 综合单价 |  | 合价
34.1 | 10111135T | 地面地砖成品保护 |  | m2 |  | 10.73
34.2 | 10117215 | 地上、地下设施、建筑物的临时保护设施(地面 旧地毯保护) |  | m2 | 286.69 | 8.53 |  | 2445.47
35 | 011102003029 | 块料楼地面 | (1)结合层厚度、砂浆配合比:建筑胶粘贴 (2)面层材料品种、规格、颜色:1200*600瓷砖 (3)嵌缝材料种类:勾缝剂勾缝 (4) | m2 | 184.17 | 154.43 |  | 28441.37
35.1 | 10111049T | (地砖楼地面 粘结剂结合层 不勾缝 周长3200mm以内) |  | m2 | 184.17 | 138.44 |  | 25496.49
35.2 | 10112189 | 面砖勾缝(面砖 勾缝剂勾缝5mm以内) |  | m2 | 184.17 | 15.99 |  | 2944.88
36 | 010904002018 | 楼（地）面涂膜防水 | (1)防水膜品种:聚合物水泥防水涂料 (2)涂膜厚度、遍数:1.5mm | m2 | 13.02 | 30.51 |  | 397.24
36.1 | 10109086T | 涂料防水(聚合物水泥防水涂料1.5mm厚 平面) |  | m2 | 13.02 | 30.51 |  | 397.24
37 | 011105003001 | 块料踢脚线 | (1)100 (2)地砖踢脚板 | m2 | 112.735 | 169.84 |  | 19146.91
37.1 | 10111098T | 楼地面地砖踢脚板(10厚水泥砂浆结合层) |  | m2 | 112.735 | 169.84 |  | 19146.91
38 | 011108001001 | 石材零星项目 | (1)工程部位:门槛 (2)结合层厚度、材料种类:30厚1:3干硬性水泥砂浆 (3)面层材料品种、规格、颜色:20mm深啡网大理石 | m2 | 5.73 | 324.52 |  | 1859.5
38.1 | 10111121T | 石板材(零星项目石板材楼地面 水泥砂浆结合层) |  | m2 | 5.73 | 324.52 |  | 1859.5
吊顶部分
39 | 011406001265 | 抹灰面油漆涂料 | (1)部位:门厅和过道天棚原顶底 (2)腻子种类、遍数:2遍 (3)油漆涂料品种、遍数（或厚度）:白色无机涂料两底两面 | m2 | 428.71 | 35.01 |  | 15009.14
39.1 | 10114134T | 白色无机涂料(室内 天棚面 二遍) |  | m2 | 428.71 | 35.01 |  | 15009.14
39.2 | 10114135T | 白色无机涂料(每增一遍) |  | m2 |  | 4.89
40 | 011304003002 | 天棚开孔 | (1)天棚开孔(灯光孔、风口，每个面积在0.02m2以内) | 个 | 48 | 7.67 |  | 368.16
40.1 | 10113222 | 天棚开孔(灯光孔、风口，每个面积在0.02m2以内) |  | 个 | 48 | 7.67 |  | 368.16
41 | 011302001060 | 天棚吊顶 | (1)天棚龙骨(装配式U型轻钢(不上人型) 面层规格 600mm×600mm | m2 | 95.59 | 123.98 |  | 11851.25
分部分项工程量清单与计价表
工程名称：延平北、建瓯养护楼改造工程 | [6 empty] | 第5页 共99页
序号 | 项目编码 | 项目名称 | 项目特征描述 | 计量单位 | 工程量 | 金 额(元)
[6 empty] | 综合单价 |  | 合价
平面) (2)600*600铝扣板
41.1 | 10113019 | 天棚龙骨(装配式U型轻钢(不上人型) 面层规格 600mm×600mm 平面) |  | m2 |  | 59.07
41.2 | 10113064T | 天棚龙骨(铝合金轻型方板 中龙骨直接吊挂骨架 面层规格 600mm×600mm 以上) |  | m2 | 95.59 | 38.25 |  | 3656.32
41.3 | 10113108T | 天棚面层(方形铝扣板600mm×600mm) |  | m2 | 95.59 | 85.73 |  | 8194.93
41.4 | 10113109 | 天棚面层(铝扣板收边线) |  | m |  | 11.58
42 | 011302001061 | 天棚吊顶 | (1)天棚龙骨(装配式U型轻钢(不上人型) 面层规格 300mm×300mm 平面) (2)300*300铝扣板 | m2 | 16.7 | 135.28 |  | 2259.18
42.1 | 10113015 | 天棚龙骨(装配式U型轻钢(不上人型) 面层规格 300mm×300mm 平面) |  | m2 |  | 75.51
42.2 | 10113062T | 天棚龙骨(铝合金轻型方板 中龙骨直接吊挂骨架 面层规格 500mm×500mm) |  | m2 | 16.7 | 49.55 |  | 827.49
42.3 | 10113108T | 天棚面层(方形铝扣板300mm×300mm) |  | m2 | 16.7 | 85.73 |  | 1431.69
42.4 | 10113109 | 天棚面层(铝扣板收边线) |  | m |  | 11.58
|  | 分部小计 | [5 empty] | 134864.04
墙面部分
43 | 011204003003 | 块料墙面 | (1)墙面砖 (2)安装方式:5厚1:2水泥砂浆抹面 (3)面层材料品种、规格、颜色:400*800mm墙面砖 | m2 | 112.876 | 140.52 |  | 15861.34
43.1 | 10112080T | 内墙面面砖(每块面积≤0.64m2 水泥砂浆粘贴) |  | m2 | 112.876 | 140.52 |  | 15861.34
44 | 010903002002 | 墙面涂膜防水 | (1)防水膜品种:聚合物水泥防水涂料 (2)涂膜厚度、遍数:1.5mm厚 (3)1.8米高 | m2 | 78.348 | 34.03 |  | 2666.18
44.1 | 10109087T | 涂料防水(聚合物水泥防水涂料1.5mm厚 立面) |  | m2 | 78.348 | 34.03 |  | 2666.18
45 | 011406001267 | 抹灰面油漆涂料 | (1)部位:墙面 (2)腻子种类、遍数:2遍 (3)油漆涂料品种、遍数（或厚度）:无机涂料两底两面 | m2 | 815.841 | 31.04 |  | 25323.7
45.1 | 10114133 | 白色无机涂料(室内 墙面 二遍) |  | m2 | 815.841 | 31.04 |  | 25323.7
45.2 | 10114135T | 白色无机涂料(每增一遍) |  | m2 |  | 4.89
46 | 011406001295 | 抹灰面油漆涂料 | (1)部位:外墙面 (2)腻子种类、遍数:2 | m2 | 2.64 | 37 |  | 97.68
分部分项工程量清单与计价表
工程名称：延平北、建瓯养护楼改造工程 | [6 empty] | 第6页 共99页
序号 | 项目编码 | 项目名称 | 项目特征描述 | 计量单位 | 工程量 | 金 额(元)
[6 empty] | 综合单价 |  | 合价
遍 (3)油漆涂料品种、遍数（或厚度）:无机涂料两底两面
46.1 | 10114132T | 无机涂料(室外 墙面 二遍) |  | m2 | 2.64 | 37 |  | 97.68
46.2 | 10114135 | 无机涂料(每增一遍) |  | m2 |  | 6.1
47 | 011210005001 | 成品隔断 | (1)隔断材料品种、规格、颜色:20厚抗倍特板卫生间隔板，黑钛不锈钢踢脚线 (2)配件品种、规格:含不锈钢五金配件及不锈钢挂衣钩 | m2 | 14.888 | 283.87 |  | 4226.26
47.1 | 10112344T | 成品隔断(防潮板隔断 卫生间) |  | m2 | 14.888 | 283.87 |  | 4226.26
48 | 011505001001 | 洗漱台 | (1)材料品种、规格、颜色:20mm厚浅灰色人造石 (2)支架、配件品种、规格:40x40x3镀锌方管支架 (3)暗藏灯带槽 | m2 | 1.233 | 460 |  | 567.18
48.1 | 10115131T | 浴厕配件(大理石洗漱台 ＞1m2) |  | m2 | 1.233 | 460 |  | 567.18
49 | 01B086 | 成品银镜 | (1)6mm成品银镜+1.2厚黑钛不锈钢包边 | 个 | 1 | 291.37 |  | 291.37
49.1 | 10BC18T | 6mm成品银镜+1.2厚黑钛不锈钢包边 |  | 个 | 1 | 291.37 |  | 291.37
50 | 01B152 | 成品嵌入式烘手一体机（烘手、抽纸、垃圾篓三合一） |  | 套 |  | 2000
51 | 01B107 | 窗帘 | (1)成品窗帘 | m2
51.1 | 01B002T | 窗帘 |  | m2 |  | 134.02
52 | 01B161 | 窗帘 | (1)成品窗帘 | m | 21.4 | 134.02 |  | 2868.03
52.1 | 01B002T | 窗帘 |  | m | 21.4 | 134.02 |  | 2868.03
53 | 011501006002 | 办公室柜子 | (1)高2.6m，宽0.4m (2)18厚多层板基础；3厚实木皮木饰面定制柜 | m
53.1 | 10115012T | 柜类、货架(附墙书柜) |  | m |  | 941.4
54 | 011501006005 | 办公室柜子 | (1)高2.6m，宽0.4m (2)18厚多层板基础；3厚实木皮木饰面定制柜 | m2 | 76.518 | 601.42 |  | 46019.46
54.1 | 01BC01T | 18厚多层板基础；3厚实木皮木饰面定制柜 |  | m2 | 76.518 | 601.42 |  | 46019.46
门窗工程
55 | 010801002013 | 木质门带套 | (1)门代号及洞口尺寸:1000*2400 (2)材质:定制成品复合实木门 | 樘 | 7 | 1717.3 |  | 12021.1
55.1 | 10108005T | 成品木门安装(带门套成品装饰平开复合木门 单开) |  | 樘 | 7 | 1717.3 |  | 12021.1
56 | 010801002014 | 木质门带套 | (1)门代号及洞口尺寸:900*2400 | 樘 | 3 | 1600.75 |  | 4802.25
分部分项工程量清单与计价表
工程名称：延平北、建瓯养护楼改造工程 | [6 empty] | 第7页 共99页
序号 | 项目编码 | 项目名称 | 项目特征描述 | 计量单位 | 工程量 | 金 额(元)
[6 empty] | 综合单价 |  | 合价
(2)材质:定制成品复合实木门
56.1 | 10108005T | 成品木门安装(带门套成品装饰平开复合木门 单开) |  | 樘 | 3 | 1600.75 |  | 4802.25
57 | 010802001012 | 金属（塑钢）门 | (1)不锈钢门 | m2 | 5.28 | 549.69 |  | 2902.36
57.1 | 10108023T | 不锈钢门 |  | m2 | 5.28 | 549.69 |  | 2902.36
58 | 011501004001 | 人工搬运费 | (1)人工搬运费 | 工日
58.1 | 10117105T | 人工搬运费 |  | 工日 |  | 233.09
一层安装工程 | [8 empty] | 单位工程(17安装)
电气工程 | [8 empty] | 分项工程(17安装)
强电部分
59 | 030404017001 | 配电箱 | (1)名称：成套配电箱安装 (2)型号:1AP (3)安装方式:挂嵌入式 (4)接地 | 台 | 1 | 2679.38 |  | 2679.38
59.1 | 30402076T | 成套配电箱安装 1AP |  | 台 | 1 | 2679.38 |  | 2679.38
60 | 030411003001 | 桥架 | (1)名称:电气桥架 (2)型号:MR (3)规格:150×80mm (4)材质:钢制 (5)类型:槽式 (6)接地方式:接地跨接 | m | 22.7 | 56.15 |  | 1274.61
60.1 | 30409064T | 钢制槽式桥架 MR-150×80 |  | m | 22.7 | 56.15 |  | 1274.61
61 | 030411003036 | 桥架 | (1)名称:电气桥架 (2)型号:MR (3)规格:100×80mm (4)材质:钢制 (5)类型:槽式 (6)接地方式:接地跨接 | m | 15.65 | 47.4 |  | 741.81
61.1 | 30409064T | 钢制槽式桥架 MR-100×80 |  | m | 15.65 | 47.4 |  | 741.81
62 | 030413001007 | 铁构件 | (1)名称:桥架支架 制作安装 | kg | 47.933 | 14.12 |  | 676.81
62.1 | 30407003 | 电缆桥架支撑架制作 |  | t | 0.048 | 10265.54 |  | 492.75
62.2 | 30407004 | 电缆桥架支撑架安装 |  | t | 0.048 | 3830.56 |  | 183.87
63 | 030411004001 | 配线 | (1)名称:电气配线 (2)型号:WDZB-BYJ (3)规格:2.5mm2 (4)材质:铜芯 (5)配线部位:管内 | m | 625.854 | 4.14 |  | 2591.04
63.1 | 30413005T | 管内穿照明线 铜芯WDZB-BYJ-2.5 |  | m单线 | 625.854 | 4.14 |  | 2591.04
64 | 030411004002 | 配线 | (1)名称:电气配线 (2)型号:WDZB-BYJ (3)规格:2.5mm2 (4)材质:铜芯 (5)配线部位:桥架 | m | 375.6 | 3.68 |  | 1382.21
64.1 | 30413095T | 线槽配线 WDZB-BYJ-2.5 |  | m单线 | 375.6 | 3.68 |  | 1382.21
65 | 030411004003 | 配线 | (1)名称:电气配线 (2)型号:WDZC-BYJ (3)规格:4mm2 (4)材质:铜芯 | m | 952.53 | 4.91 |  | 4676.92
分部分项工程量清单与计价表
工程名称：延平北、建瓯养护楼改造工程 | [6 empty] | 第8页 共99页
序号 | 项目编码 | 项目名称 | 项目特征描述 | 计量单位 | 工程量 | 金 额(元)
[6 empty] | 综合单价 |  | 合价
(5)配线部位:管内
65.1 | 30413006T | 管内穿照明线 铜芯 WDZB-BYJ-4 |  | m单线 | 952.53 | 4.91 |  | 4676.92
66 | 030411004004 | 配线 | (1)名称:电气配线 (2)型号:WDZC-BYJ (3)规格:4(CT)mm2 (4)材质:铜芯 (5)配线部位:桥架 | m | 801.15 | 5.01 |  | 4013.76
66.1 | 30413096T | 线槽配线 WDZB-BYJ-4(CT) |  | m单线 | 801.15 | 5.01 |  | 4013.76
67 | 030411001001 | 配管 | (1)名称:电气配管 (2)材质:JDG (3)规格:JDG20 (4)配置形式:暗配 (5)接地要求:防腐油漆，接地 (6)配管刨沟 砖结构 | m | 691.588 | 11.27 |  | 7794.2
67.1 | 30412008 | 砖、混凝土结构暗配 JDG20 |  | m | 691.588 | 11.27 |  | 7794.2
68 | 030413001001 | 铁构件 | (1)名称：铁构件制作与安装 | kg | 61.736 | 16.04 |  | 990.25
68.1 | 30407005 | 铁构件制作与安装(一般铁构件制作) |  | t | 0.062 | 10956.67 |  | 679.31
68.2 | 30407006 | 铁构件制作与安装(一般铁构件安装) |  | t | 0.062 | 5013.11 |  | 310.81
69 | 030412004006 | 装饰灯 | (1)名称:300*300平板灯 (2)规格:24W | 套 | 11 | 106.66 |  | 1173.26
69.1 | 30414166T | 300*300平板灯 |  | 套 | 11 | 106.66 |  | 1173.26
70 | 030412004016 | 装饰灯 | (1)名称:600*600平板灯 (2)规格:48W | 套 | 15 | 146.23 |  | 2193.45
70.1 | 30414166T | 600*600平板灯 |  | 套 | 15 | 146.23 |  | 2193.45
71 | 030412001011 | 普通灯具 | (1)吸顶灯 (2)48W 6000K | 套 | 56 | 106.7 |  | 5975.2
71.1 | 30414001T | 吸顶灯具安装(灯罩周长≤800mm) |  | 套 | 56 | 106.7 |  | 5975.2
72 | 030404033002 | 风扇 | (1)名称:排气扇 | 台 | 6 | 171.48 |  | 1028.88
72.1 | 30415073T | 排气扇 |  | 台 | 6 | 171.48 |  | 1028.88
73 | 030404034001 | 照明开关 | (1)名称:三联单控开关 10A 250V (2)安装方式:暗装 | 个 | 4 | 24.75 |  | 99
73.1 | 30414284 | 三联单控开关 10A 250V |  | 套 | 4 | 24.75 |  | 99
74 | 030404034002 | 照明开关 | (1)名称:四联单控开关 10A 250V (2)安装方式:暗装 | 个 | 3 | 28.61 |  | 85.83
74.1 | 30414285 | 四联单控开关 10A 250V |  | 套 | 3 | 28.61 |  | 85.83
75 | 030404034003 | 照明开关 | (1)名称:双联单控开关 10A 250V (2)安装方式:暗装 | 个 | 2 | 24.15 |  | 48.3
75.1 | 30414284 | 双联单控开关 10A 250V |  | 套 | 2 | 24.15 |  | 48.3
76 | 030404034047 | 照明开关 | (1)名称:单联单控开关 (2)安装方式:暗装 | 个 | 1 | 21.18 |  | 21.18
分部分项工程量清单与计价表
工程名称：延平北、建瓯养护楼改造工程 | [6 empty] | 第9页 共99页
序号 | 项目编码 | 项目名称 | 项目特征描述 | 计量单位 | 工程量 | 金 额(元)
[6 empty] | 综合单价 |  | 合价
(3)规格：250V10A
76.1 | 30414284 | 单联单控开关 10A 250V |  | 套 | 1 | 21.18 |  | 21.18
77 | 030404035001 | 插座 | (1)名称:空调柜机插座带开关 16A 250V (2)安装方式:暗装 | 个 | 10 | 31.14 |  | 311.4
77.1 | 30414308 | 空调柜机插座带开关 16A 250V |  | 套 | 10 | 31.14 |  | 311.4
78 | 030404035003 | 插座 | (1)名称:空调挂机插座带开关 16A 250V (2)安装方式:暗装 | 个 | 2 | 31.14 |  | 62.28
78.1 | 30414308 | 空调挂机插座带开关 16A 250V |  | 套 | 2 | 31.14 |  | 62.28
79 | 030404035002 | 插座 | (1)名称:单相普通插座 10A 250V (2)安装方式:暗装 | 个 | 55 | 27.33 |  | 1503.15
79.1 | 30414307 | 单相普通插座 10A 250V |  | 套 | 55 | 27.33 |  | 1503.15
80 | 030404035053 | 插座 | (1)名称:单相桌面插座 10A 250V (2)安装方式:暗装 | 个 | 2 | 27.33 |  | 54.66
80.1 | 30414307 | 单相桌面插座 10A 250V |  | 套 | 2 | 27.33 |  | 54.66
81 | 030404035004 | 插座 | (1)名称:单相投影幕插座 10A 250V (2)安装方式:暗装 | 个 | 2 | 27.33 |  | 54.66
81.1 | 30414307 | 单相投影幕插座 10A 250V |  | 套 | 2 | 27.33 |  | 54.66
82 | 030404035005 | 插座 | (1)名称:地面插座 10A 250V (2)安装方式:暗装 | 个 | 4 | 104.79 |  | 419.16
82.1 | 30414310T | 地面插座 10A 250V |  | 套 | 4 | 104.79 |  | 419.16
83 | 030411006002 | 接线盒 | (1)名称:灯头盒 (2)材质:钢制 (3)安装形式:暗装 | 个 | 82 | 6.77 |  | 555.14
83.1 | 30413193 | 钢制灯头盒 |  | 个 | 82 | 6.77 |  | 555.14
83.2 | 30414290 | 普通开关、按钮安装(空白面板安装) |  | 套 |  | 3.37
84 | 030411006003 | 接线盒 | (1)名称:开关、插座接线盒 (2)材质:钢制 (3)安装形式:暗装 | 个 | 86 | 6.92 |  | 595.12
84.1 | 30413192 | 接线盒安装 暗装开关(插座)盒 |  | 个 | 86 | 6.92 |  | 595.12
应急照明
85 | 030404017002 | 配电箱 | (1)名称：应急照明箱 (2)型号:1ALe (3)安装方式:挂嵌入式 (4)接地 | 台 | 1 | 3180.57 |  | 3180.57
85.1 | 30402076T | 应急照明箱 1ALe |  | 台 | 1 | 3180.57 |  | 3180.57
86 | 030411004005 | 配线 | (1)名称:电气配线 (2)型号:WDZBN-RYJS- (3)规格:2x2.5mm2 (4)材质:铜芯 (5)配线部位:管内 | m | 181.8 | 5.86 |  | 1065.35
86.1 | 30413041 | 管内穿多芯软导线 NH-RVS-2 |  | m | 181.8 | 5.86 |  | 1065.35
分部分项工程量清单与计价表
工程名称：延平北、建瓯养护楼改造工程 | [6 empty] | 第10页 共99页
序号 | 项目编码 | 项目名称 | 项目特征描述 | 计量单位 | 工程量 | 金 额(元)
[6 empty] | 综合单价 |  | 合价
x2.5
87 | 030411001002 | 配管 | (1)名称:电气配管 (2)材质:JDG (3)规格:JDG20 (4)配置形式:暗配 (5)接地要求:防腐油漆，接地 (6)配管刨沟 砖结构 | m | 90.9 | 11.27 |  | 1024.44
87.1 | 30412008 | 砖、混凝土结构暗配 JDG20 |  | m | 90.9 | 11.27 |  | 1024.44
88 | 030411006001 | 接线盒 | (1)名称:灯头盒 (2)材质:钢制 (3)安装形式:暗装 | 个 | 14 | 6.77 |  | 94.78
88.1 | 30413193 | 钢制灯头盒 |  | 个 | 14 | 6.77 |  | 94.78
88.2 | 30414290 | 普通开关、按钮安装(空白面板安装) |  | 套 |  | 3.37
89 | 030412004023 | 装饰灯 | (1)应急照明灯 (2)吸顶安装 | 套 | 9 | 130.48 |  | 1174.32
89.1 | 30414154T | 应急照明灯 |  | 套 | 9 | 130.48 |  | 1174.32
90 | 030412004020 | 装饰灯 | (1)中文标识的“安全出口”标志灯(带蓄电池) (2)A类中型 (3)TY-BLJC-10EII-1W-06A (4)距门顶0.15m | 套 | 4 | 169.4 |  | 677.6
90.1 | 30414156 | 中文标识的“安全出口”标志灯(带蓄电池) |  | 套 | 4 | 169.4 |  | 677.6
91 | 030412004021 | 装饰灯 | (1)疏散出口标志灯(带蓄电池) (2)A类中型 (3)TY-BLJC-10EII-1W-06A (4)距门顶0.15m | 套 | 2 | 176.08 |  | 352.16
91.1 | 30414155 | 疏散出口标志灯(带蓄电池) |  | 套 | 2 | 176.08 |  | 352.16
门禁
92 | 030507006002 | 出入口控制设备 | (1) 门禁一体机 | 台 | 2 | 1173.78 |  | 2347.56
92.1 | 30507074T | 出入口控制设备 门禁一体机 |  | 台 | 2 | 1173.78 |  | 2347.56
93 | 031101001002 | 开关电源设备 | (1)门禁电源 12V/4.2A | 台 | 2 | 205.26 |  | 410.52
93.1 | 30507120T | 门禁电源 |  | 台 | 2 | 205.26 |  | 410.52
94 | 030411004066 | 配线 | (1)材质:铜芯 (2)规格:6*1.0 (3)名称:软导线敷设 (4)型号:RVV (5)配线形式:管内穿线 | m | 50 | 10.95 |  | 547.5
94.1 | 30413049T | 穿多芯软导线 RVVP6*1.0 |  | m | 50 | 10.95 |  | 547.5
弱电工程 | [8 empty] | 分项工程(17安装)
95 | 030411003002 | 桥架 | (1)名称:电气桥架 (2)型号:MR (3)规格:150×80mm (4)材质:钢制 (5)类型:槽式 (6)接地方式:接地跨接 | m | 23.55 | 56.15 |  | 1322.33
分部分项工程量清单与计价表
工程名称：延平北、建瓯养护楼改造工程 | [6 empty] | 第11页 共99页
序号 | 项目编码 | 项目名称 | 项目特征描述 | 计量单位 | 工程量 | 金 额(元)
[6 empty] | 综合单价 |  | 合价
95.1 | 30409064T | 钢制槽式桥架 MR-150×80 |  | m | 23.55 | 56.15 |  | 1322.33
96 | 030411003037 | 桥架 | (1)名称:电气桥架 (2)型号:MR (3)规格:50×50mm (4)材质:钢制 (5)类型:槽式 (6)接地方式:接地跨接 | m | 13.85 | 40.2 |  | 556.77
96.1 | 30409064T | 钢制槽式桥架 MR-50×50 |  | m | 13.85 | 40.2 |  | 556.77
97 | 030413001013 | 铁构件 | (1)名称:桥架支架 制作安装 | kg | 26.965 | 14.11 |  | 380.48
97.1 | 30407003 | 电缆桥架支撑架制作 |  | t | 0.027 | 10265.54 |  | 277.17
97.2 | 30407004 | 电缆桥架支撑架安装 |  | t | 0.027 | 3830.56 |  | 103.43
98 | 030502005001 | 双绞线缆 | (1)名称:UTP-6 (2)敷设方式:管内 | m | 122.62 | 5.49 |  | 673.18
98.1 | 30502021 | 双绞线缆 管内穿放 UTP-6 |  | m | 122.62 | 5.49 |  | 673.18
99 | 030502005002 | 双绞线缆 | (1)名称:UTP-6(CT) (2)敷设方式:线槽 | m | 219.42 | 5.36 |  | 1176.09
99.1 | 30502022 | 双绞线缆 线槽内布放 UTP-6(CT) |  | m | 219.42 | 5.36 |  | 1176.09
100 | 030505005003 | 敷设射频同轴电缆 | (1)HDMI高清线 (2)沿桥架敷设 | m | 45 | 17.76 |  | 799.2
100.1 | 30505122T | 沿桥架敷设 HDMI高清线 |  | m | 45 | 17.76 |  | 799.2
101 | 030505005004 | 敷设射频同轴电缆 | (1)HDMI高清线 (2)管内穿放 | m | 15 | 17.51 |  | 262.65
101.1 | 30505120T | 管内穿放 HDMI高清线 |  | m | 15 | 17.51 |  | 262.65
102 | 030411001003 | 配管 | (1)名称:电气配管 (2)材质:JDG (3)规格:JDG20 (4)配置形式:暗配 (5)接地要求:防腐油漆，接地 (6)配管刨沟 砖结构 | m | 101.17 | 11.27 |  | 1140.19
102.1 | 30412008 | 砖、混凝土结构暗配 JDG20 |  | m | 101.17 | 11.27 |  | 1140.19
103 | 030502012001 | 信息插座 | (1)名称:地面电脑信息点 | 个 | 14 | 110.9 |  | 1552.6
103.1 | 30502057T | 地面电脑信息点 |  | 个 | 14 | 110.9 |  | 1552.6
104 | 030502012002 | 信息插座 | (1)名称:双口(数据+语音)插座 | 个 | 1 | 43.88 |  | 43.88
104.1 | 30502057T | 双口(数据+语音)插座 |  | 个 | 1 | 43.88 |  | 43.88
105 | 030411006004 | 接线盒 | (1)名称:接线盒 (2)材质:钢制 (3)安装形式:暗装 (4)空白面板 | 个 | 15 | 10.14 |  | 152.1
105.1 | 30413193 | 接线盒安装 暗装接线盒 |  | 个 | 15 | 6.77 |  | 101.55
105.2 | 30414290 | 普通开关、按钮安装(空白面板安装) |  | 套 | 15 | 3.37 |  | 50.55
水卫工程 | [8 empty] | 分项工程(17安装)
106 | 031004003040 | 洗脸盆 | (1)感应水龙头 (2)名称:洗脸盆 | 组
106.1 | 31006016T | 洗脸盆(挂墙式 成套安装 冷水 感应开关) |  | 组 |  | 1303.76
分部分项工程量清单与计价表
工程名称：延平北、建瓯养护楼改造工程 | [6 empty] | 第12页 共99页
序号 | 项目编码 | 项目名称 | 项目特征描述 | 计量单位 | 工程量 | 金 额(元)
[6 empty] | 综合单价 |  | 合价
107 | 031004003044 | 洗脸盆 | (1)冷热水龙头 (2)洗脸盆 | 组 | 2 | 574.21 |  | 1148.42
107.1 | 31006017T | 洗脸盆(挂墙式 成套安装 冷热水) |  | 组 | 2 | 574.21 |  | 1148.42
108 | 031004008001 | 其他成品卫生器具 | (1)小厨宝 | 组 | 2 | 525.17 |  | 1050.34
108.1 | 31006122T | 小厨宝 |  | 套 | 2 | 525.17 |  | 1050.34
109 | 031004006035 | 大便器 | (1)名称:液压脚踏阀大便器 | 组 | 4 | 413.77 |  | 1655.08
109.1 | 31006038T | 蹲式大便器安装(脚踏开关) |  | 套 | 4 | 413.77 |  | 1655.08
110 | 031004007002 | 小便器 | (1)名称:落地式小便器安装(感应开关 埋入式) | 组 | 2 | 1445.06 |  | 2890.12
110.1 | 31006050T | 落地式小便器安装(感应开关 埋入式) |  | 套 | 2 | 1445.06 |  | 2890.12
111 | 031001006008 | 塑料管 | (1)连接形式:热熔连接 (2)安装部位:室内 (3)材质、规格:PPR塑料给水管 DN15 (4)压力试验及吹、洗设计要求:管道消毒 冲洗 | m | 11.7 | 24.91 |  | 291.45
111.1 | 31001315T | 室内 PPR塑料给水管(热熔连接) DN15 |  | m | 11.7 | 24.43 |  | 285.83
111.2 | 31011132 | 管道消毒、冲洗(公称直径15mm以内) |  | m | 11.7 | 0.48 |  | 5.62
112 | 031001006005 | 塑料管 | (1)连接形式:热熔连接 (2)安装部位:室内 (3)材质、规格:PPR塑料给水管 DN25 (4)压力试验及吹、洗设计要求:管道消毒 冲洗 | m | 22 | 31.12 |  | 684.64
112.1 | 31001317T | 室内 PPR塑料给水管(热熔连接) DN25 |  | m | 22 | 30.55 |  | 672.1
112.2 | 31011134 | 管道消毒、冲洗(公称直径25mm以内) |  | m | 22 | 0.57 |  | 12.54
113 | 031001006006 | 塑料管 | (1)连接形式:热熔连接 (2)安装部位:室内 (3)材质、规格:PPR塑料给水管 DN32 (4)压力试验及吹、洗设计要求:管道消毒 冲洗 | m | 6.35 | 37.78 |  | 239.9
113.1 | 31001318T | 室内 PPR塑料给水管(热熔连接) DN32 |  | m | 6.35 | 37.18 |  | 236.09
113.2 | 31011135 | 管道消毒、冲洗(公称直径32mm以内) |  | m | 6.35 | 0.6 |  | 3.81
114 | 031001006007 | 塑料管 | (1)连接形式:热熔连接 (2)安装部位:室内 (3)材质、规格:PPR塑料给水管 DN40 (4)压力试验及吹、洗设计要求:管道消毒 冲洗 | m | 12.35 | 45.61 |  | 563.28
分部分项工程量清单与计价表
工程名称：延平北、建瓯养护楼改造工程 | [6 empty] | 第13页 共99页
序号 | 项目编码 | 项目名称 | 项目特征描述 | 计量单位 | 工程量 | 金 额(元)
[6 empty] | 综合单价 |  | 合价
114.1 | 31001319T | 室内 PPR塑料给水管(热熔连接) DN40 |  | m | 12.35 | 44.96 |  | 555.26
114.2 | 31011136 | 管道消毒、冲洗(公称直径40mm以内) |  | m | 12.35 | 0.65 |  | 8.03
115 | 030413002001 | 凿(压)槽 | (1)(宽mm×深mm70×70) (2)砖结构 (3)凿(压)槽 | m | 18.6 | 22.61 |  | 420.55
115.1 | 31011156 | 砖结构(宽mm×深mm70×70) |  | m | 18.6 | 22.61 |  | 420.55
116 | 031001007001 | 复合管 | (1)安装部位:室外 (2)介质:给水 (3)规格、压力等级:钢塑复合管 DN65 (4)连接形式:螺纹连接 (5)压力试验及吹、洗设计要求:水压试验及消毒冲洗 | m | 70 | 76.29 |  | 5340.3
116.1 | 31001412T | 室外钢塑复合管(螺纹连接)(公称直径65mm以内) |  | m | 70 | 75.46 |  | 5282.2
116.2 | 31011138 | 管道消毒、冲洗(公称直径65mm以内) |  | m | 70 | 0.83 |  | 58.1
117 | 031001007003 | 复合管 | (1)安装部位:室内 (2)介质:给水 (3)规格、压力等级:钢塑复合管 DN50 (4)连接形式:螺纹连接 (5)压力试验及吹、洗设计要求:水压试验及消毒冲洗 | m | 10 | 86.5 |  | 865
117.1 | 31001444 | 室内(钢塑复合管(螺纹连接) 公称直径50mm以内) |  | m | 10 | 85.8 |  | 858
117.2 | 31011137 | 管道消毒、冲洗(公称直径50mm以内) |  | m | 10 | 0.7 |  | 7
118 | 031001007002 | 复合管 | (1)安装部位:室内 (2)介质:给水 (3)规格、压力等级:钢塑复合管 DN40 (4)连接形式:螺纹连接 (5)压力试验及吹、洗设计要求:水压试验及消毒冲洗 | m | 19.89 | 71.03 |  | 1412.79
118.1 | 31011136 | 管道消毒、冲洗(公称直径40mm以内) |  | m | 19.89 | 0.65 |  | 12.93
118.2 | 31001443 | 室内(钢塑复合管(螺纹连接) 公称直径40mm以内) |  | m | 19.89 | 70.38 |  | 1399.86
119 | 031001007004 | 复合管 | (1)安装部位:室内 (2)介质:给水 (3)规格、压力等级:钢塑复合管 DN32 (4)连接形式:螺纹连接 (5)压力试验及吹、洗设计要求:水压试验及消毒冲洗 | m | 8 | 73.34 |  | 586.72
119.1 | 31011135 | 管道消毒、冲洗(公称直径32mm以内) |  | m | 8 | 0.6 |  | 4.8
分部分项工程量清单与计价表
工程名称：延平北、建瓯养护楼改造工程 | [6 empty] | 第14页 共99页
序号 | 项目编码 | 项目名称 | 项目特征描述 | 计量单位 | 工程量 | 金 额(元)
[6 empty] | 综合单价 |  | 合价
119.2 | 31001442 | 室内(钢塑复合管(螺纹连接) 公称直径32mm以内) |  | m | 8 | 72.74 |  | 581.92
120 | 031001005003 | 铸铁管 | (1)连接形式:胶圈接口 (2)安装部位:室外 (3)介质:排水 (4)材质、规格:柔性铸铁排水管DN110 (5)压力试验及吹、洗设计要求:灌水及通球试验 | m | 33.91 | 72.14 |  | 2446.27
120.1 | 31001205 | 室外(铸铁排水管(胶圈接口) 公称直径100mm以内) |  | m | 33.91 | 72.14 |  | 2446.27
121 | 031001005004 | 铸铁管 | (1)连接形式:卡箍连接 (2)安装部位:室内 (3)介质:排水 (4)材质、规格:柔性铸铁排水管DN110 (5)压力试验及吹、洗设计要求:灌水及通球试验 | m | 95.31 | 143.93 |  | 13717.97
121.1 | 31001219T | 室内(无承口柔性铸铁排水管(卡箍连接) 公称直径100mm以内) |  | m | 95.31 | 143.93 |  | 13717.97
122 | 031001005005 | 铸铁管 | (1)连接形式:胶圈接口 (2)安装部位:室外 (3)介质:排水 (4)材质、规格:柔性铸铁排水管DN75 (5)压力试验及吹、洗设计要求:灌水及通球试验 | m | 3.2 | 51.65 |  | 165.28
122.1 | 31001204 | 室外(铸铁排水管(胶圈接口) 公称直径75mm以内) |  | m | 3.2 | 51.65 |  | 165.28
123 | 031001005001 | 铸铁管 | (1)连接形式:卡箍连接 (2)安装部位:室内 (3)介质:排水 (4)材质、规格:柔性铸铁排水管DN75 (5)压力试验及吹、洗设计要求:灌水及通球试验 | m | 69.07 | 103.18 |  | 7126.64
123.1 | 31001218T | 室内(无承口柔性铸铁排水管(卡箍连接) 公称直径75mm) |  | m | 69.07 | 103.18 |  | 7126.64
124 | 031001005002 | 铸铁管 | (1)连接形式:卡箍连接 (2)安装部位:室内 (3)介质:排水 (4)材质、规格:柔性铸铁排水管DN50 (5)压力试验及吹、洗设计要求:灌水及通球试验 | m | 7.23 | 76.29 |  | 551.58
124.1 | 31001217T | 室内(无承口柔性铸铁排水管(卡箍连接) 公称直径50mm) |  | m | 7.23 | 76.29 |  | 551.58
125 | 031002001001 | 管道支架 | (1)一般钢结构 (2)＞DN32管道支吊架制作及安装 | kg | 16.55 | 16.7 |  | 276.39
分部分项工程量清单与计价表
工程名称：延平北、建瓯养护楼改造工程 | [6 empty] | 第15页 共99页
序号 | 项目编码 | 项目名称 | 项目特征描述 | 计量单位 | 工程量 | 金 额(元)
[6 empty] | 综合单价 |  | 合价
125.1 | 31011001 | 管道支架制作(单件重量100kg以内) |  | kg | 16.55 | 11.72 |  | 193.97
125.2 | 31011002 | 管道支架安装(单件重量100kg以内) |  | kg | 16.55 | 4.98 |  | 82.42
126 | 031201003001 | 金属结构刷油 | (1)结构类型:一般钢结构 (2)除锈级别:轻锈 (3)油漆品种:防锈漆、调和漆 (4)涂刷遍数、漆膜厚度:各刷两遍 | kg | 16.55 | 2.22 |  | 36.74
126.1 | 31101005 | 手工除锈(一般钢结构 轻锈) |  | kg | 16.55 | 0.51 |  | 8.44
126.2 | 31102049 | 一般钢结构(红丹防锈漆 第一遍) |  | kg | 16.55 | 0.51 |  | 8.44
126.3 | 31102050 | 一般钢结构(红丹防锈漆 每增一遍) |  | kg | 16.55 | 0.47 |  | 7.78
126.4 | 31102058 | 一般钢结构(调和漆 第一遍) |  | kg | 16.55 | 0.37 |  | 6.12
126.5 | 31102059 | 一般钢结构(调和漆 每增一遍) |  | kg | 16.55 | 0.36 |  | 5.96
127 | 010101007005 | 管沟土方 | (1)土壤类别:三类土 (2)管外径:DN100以内 (3)挖沟深度:0.6米以内 (4)回填要求:原土回填 | m | 100.18 | 41.57 |  | 4164.48
127.1 | 31011210 | 管道挖土方(管道挖填土方 管道公称直径100mm以内0.6m深) |  | m | 100.18 | 41.57 |  | 4164.48
128 | 010101007006 | 管沟土方 | (1)土壤类别:三类土 (2)管外径:DN50以内 (3)挖沟深度:0.6米以内 (4)回填要求:原土回填 | m | 1.64 | 38.58 |  | 63.27
128.1 | 31011209 | 管道挖土方(管道挖填土方 管道公称直径50mm以内0.6m深) |  | m | 1.64 | 38.58 |  | 63.27
129 | 031004014001 | 给、排水附(配)件 | (1)型号、规格:地漏DN50(防臭式304不锈钢) | 个 | 3 | 85.05 |  | 255.15
129.1 | 31006097T | 地漏DN50(防臭式304不锈钢) |  | 个 | 3 | 85.05 |  | 255.15
130 | 031002003002 | 套管 | (1)名称、类型:穿楼板套管 (2)材质:钢制 (3)规格:DN32 | 个 | 8 | 22.94 |  | 183.52
130.1 | 31011010 | 一般钢套管制作安装 介质管道公称直径(32mm以内） |  | 个 | 8 | 22.94 |  | 183.52
131 | 031002003003 | 套管 | (1)名称、类型:穿楼板套管 (2)材质:钢制 (3)规格:DN40 | 个 | 2 | 34.49 |  | 68.98
131.1 | 31011011 | 一般钢套管制作安装 介质管道公称直径(50mm以内） |  | 个 | 2 | 34.49 |  | 68.98
132 | 031002003004 | 套管 | (1)名称、类型:穿楼板套管 (2)材质:钢制 (3)规格:DN50 | 个 | 8 | 34.49 |  | 275.92
分部分项工程量清单与计价表
工程名称：延平北、建瓯养护楼改造工程 | [6 empty] | 第16页 共99页
序号 | 项目编码 | 项目名称 | 项目特征描述 | 计量单位 | 工程量 | 金 额(元)
[6 empty] | 综合单价 |  | 合价
132.1 | 31011011 | 一般钢套管制作安装 介质管道公称直径(50mm以内） |  | 个 | 8 | 34.49 |  | 275.92
133 | 031002003005 | 套管 | (1)名称、类型:穿楼板套管 (2)材质:钢制 (3)规格:DN65 | 个 | 2 | 45.75 |  | 91.5
133.1 | 31011012 | 一般钢套管制作安装(介质管道公称直径65mm以内) |  | 个 | 2 | 45.75 |  | 91.5
134 | 031002003006 | 套管 | (1)名称、类型:穿楼板套管 (2)材质:钢制 (3)规格:DN100 | 个 | 1 | 81.62 |  | 81.62
134.1 | 31011014 | 一般钢套管制作安装(介质管道公称直径100mm以内) |  | 个 | 1 | 81.62 |  | 81.62
135 | 031002003007 | 套管 | (1)名称、类型:刚性防水套管 (2)材质:钢制 (3)规格:DN100 | 个 | 10 | 330.42 |  | 3304.2
135.1 | 31011055 | 刚性防水套管制作(介质管道公称直径100mm以内) |  | 个 | 10 | 254.17 |  | 2541.7
135.2 | 31011067T | 刚性防水套管安装(介质管道公称直径100mm以内) |  | 个 | 10 | 76.25 |  | 762.5
136 | 031002003008 | 套管 | (1)名称、类型:刚性防水套管 (2)材质:钢制 (3)规格:DN75 | 个 | 8 | 270.98 |  | 2167.84
136.1 | 31011054 | 刚性防水套管制作(介质管道公称直径75mm以内) |  | 个 | 8 | 199.89 |  | 1599.12
136.2 | 31011066T | 刚性防水套管安装(介质管道公称直径75mm以内) |  | 个 | 8 | 71.09 |  | 568.72
137 | 030413003001 | 打洞(孔) | (1)DN50以内 (2)混凝土 (3)穿楼板套管孔洞预留 (4)水泥砂浆修复 | 个 | 25 | 24.95 |  | 623.75
137.1 | 31011176 | 预留孔洞(混凝土楼板 公称直径50mm以内) |  | 个 | 25 | 6.73 |  | 168.25
137.2 | 31011198T | 堵洞(公称直径50mm以内) |  | 个 | 25 | 18.22 |  | 455.5
138 | 030413003003 | 打洞(孔) | (1)DN100以内 (2)混凝土 (3)穿楼板套管孔洞预留 (4)水泥砂浆修复 | 个 | 15 | 41.92 |  | 628.8
138.1 | 31011179 | 预留孔洞(混凝土楼板 公称直径100mm以内) |  | 个 | 15 | 10.33 |  | 154.95
138.2 | 31011201T | 堵洞(公称直径100mm以内) |  | 个 | 15 | 31.59 |  | 473.85
139 | 030413003004 | 打洞(孔) | (1)DN75以内 (2)混凝土 (3)穿楼板套管孔洞预留 (4)水泥砂浆修复 | 个 | 8 | 35.9 |  | 287.2
139.1 | 31011178T | 预留孔洞(混凝土楼板 公称直径75mm以内) |  | 个 | 8 | 8.7 |  | 69.6
分部分项工程量清单与计价表
工程名称：延平北、建瓯养护楼改造工程 | [6 empty] | 第17页 共99页
序号 | 项目编码 | 项目名称 | 项目特征描述 | 计量单位 | 工程量 | 金 额(元)
[6 empty] | 综合单价 |  | 合价
139.2 | 31011200T | 堵洞(公称直径75mm以内) |  | 个 | 8 | 27.2 |  | 217.6
140 | 030413003002 | 打洞(孔) | (1)DN65以内 (2)混凝土 (3)穿楼板套管孔洞预留 (4)水泥砂浆修复 | 个 | 2 | 31.84 |  | 63.68
140.1 | 31011177 | 预留孔洞(混凝土楼板 公称直径65mm以内) |  | 个 | 2 | 8.13 |  | 16.26
140.2 | 31011199T | 堵洞(公称直径65mm以内) |  | 个 | 2 | 23.71 |  | 47.42
141 | 031003001001 | 螺纹阀门 | (1)类型:截止阀 (2)规格、压力等级: DN40 (3)连接形式:螺纹连接 | 个 | 1 | 161.1 |  | 161.1
141.1 | 31005005 | 截止阀 DN40 |  | 个 | 1 | 161.1 |  | 161.1
142 | 031003013001 | 水表 | (1)安装部位(室内外):室内 (2)型号、规格:水表 水表组 带1个闸阀 (3)连接形式:螺纹 | 个 | 1 | 293.32 |  | 293.32
142.1 | 31005311T | 普通水表安装(螺纹连接)(公称直径50mm以内) |  | 个 | 1 | 293.32 |  | 293.32
143 | 040504001001 | 砌筑水表井 | (1)混凝土强度等级:水表井DN50以内 (2)垫层、基础材质及厚度:C20混凝土基础200mm (3)砌筑材料品种、规格、强度等级:M10水泥砂浆砌筑MU10砖 (4)井盖、井圈材质及规格:φ600球墨铸铁井盖 | 座 | 1 | 2636.53 |  | 2636.53
143.1 | 40501005T | C20排水井垫层(预拌非泵送细石混凝土) |  | m3 | 0.56 | 651.04 |  | 364.58
143.2 | 40501006T | 砌筑井壁(砖砌井壁 圆形) |  | m3 | 2.71 | 675.45 |  | 1830.47
143.3 | 40501039T | 井盖、井箅安装(检查井井盖、座 普通铸铁) |  | 套 | 1 | 441.48 |  | 441.48
二层建筑工程 | [8 empty] | 单位工程(17房屋建筑与装饰)
拆除工程 | [8 empty] | 分项工程(17房屋建筑与装饰)
144 | 011610001061 | 门窗拆除 | (1)门 | 樘 | 12 | 24.4 |  | 292.8
144.1 | 10116102 | 拆除门窗(拆除整樘门窗) |  | 樘 | 12 | 24.4 |  | 292.8
145 | 011601001008 | 砖（石）砌体拆除 | (1)拆除墙体 | m3 | 1.32 | 93.05 |  | 122.83
145.1 | 10116001 | 拆除砖（石）砌体(拆除砌体 标准砖) |  | m3 |  | 138.72
145.2 | 10116002 | 拆除砖（石）砌体(拆除砌体 粘土空心砖) |  | m3 | 1.32 | 93.05 |  | 122.83
146 | 011505006006 | 拆除置物架 | (1)浴巾架 | 套 | 6 | 3.18 |  | 19.08
146.1 | 10115141T | 浴厕配件(拆除置物架) |  | 副 | 6 | 3.18 |  | 19.08
147 | 011614007002 | 踢脚线拆除 | (1)瓷砖 | m | 236.2 | 4.3 |  | 1015.66
147.1 | 10116127 | 拆除其他构件(拆除复合材料（木、块料、塑料、复合材料）踢脚线) |  | m | 236.2 | 4.3 |  | 1015.66
分部分项工程量清单与计价表
工程名称：延平北、建瓯养护楼改造工程 | [6 empty] | 第18页 共99页
序号 | 项目编码 | 项目名称 | 项目特征描述 | 计量单位 | 工程量 | 金 额(元)
[6 empty] | 综合单价 |  | 合价
148 | 011605001036 | 平面块料拆除 | (1)拆除原有地面瓷砖+20mm水泥砂浆结合层+30mm找平层 (2)地面瓷砖 | m2 | 125.66 | 11.29 |  | 1418.7
148.1 | 10116040T | 拆除地面装饰层(拆除块料面层 含结合层) 铲除找平层 |  | m2 | 125.66 | 11.29 |  | 1418.7
149 | 011605002007 | 立面块料拆除 | (1)拆除的基层类型:墙面砖拆除 | m2 | 246.228 | 32.2 |  | 7928.54
149.1 | 10116049 | 拆除墙面装饰层(拆除墙面块料层 含结合层) |  | m2 | 246.228 | 32.2 |  | 7928.54
150 | 011606003048 | 天棚面龙骨及饰面拆除 | (1)拆除的基层类型:拆除原吊顶及骨架 | m2 | 41.3 | 7.14 |  | 294.88
150.1 | 10116066 | 拆除天棚装饰层(拆除天棚 金属龙骨 金属面) |  | m2 | 41.3 | 7.14 |  | 294.88
151 | 011608003005 | 铲除裱糊面 | (1)铲除部位名称:铲除墙面和吊顶乳胶漆 | m2 | 1239.55 | 4.57 |  | 5664.74
151.1 | 10116083 | 铲除油漆涂料裱糊面(清除抹灰面油漆涂料) |  | m2 | 1239.55 | 4.57 |  | 5664.74
152 | 011614008006 | 块料、石材台池槽拆除 | (1)洗衣池 | m | 6.6 | 50.95 |  | 336.27
152.1 | 10116124 | 拆除其他构件(拆除块料 石材 台池槽) |  | m | 6.6 | 50.95 |  | 336.27
153 | 011505006007 | 拆除置物架 | (1)晾衣支架 | 套 | 6 | 71.93 |  | 431.58
153.1 | 10115146T | 浴厕配件(晒衣架 不锈钢) |  | 套 | 6 | 71.93 |  | 431.58
154 | 030701003002 | 空调器 | (1)空调移机到外墙 | 台/组 | 6 | 344.42 |  | 2066.52
154.1 | 30701017T | 空调移机到外墙 |  | 台 |  | 725.2
154.2 | 30701015 | 墙上式空调器安装质量≤0.15t |  | 台 | 6 | 230.68 |  | 1384.08
154.3 | 30701015T | 墙上式空调器安装质量≤0.15t【拆除】 |  | 台 | 6 | 113.74 |  | 682.44
155 | 011612002013 | 卫生洁具拆除 | (1)浴霸 | 套 | 6 | 22.39 |  | 134.34
155.1 | 30415076T | 拆除浴霸 |  | 套 | 6 | 22.39 |  | 134.34
156 | 011613001002 | 灯具拆除 | (1)灯具 | 套 | 48 | 8.98 |  | 431.04
156.1 | 30414003T | 灯具拆除 |  | 套 | 48 | 8.98 |  | 431.04
157 | 011612001002 | 管道拆除 | (1)管线 | m
157.1 | 30412008T | 砖、混凝土结构暗配(外径≤20mm) |  | m |  | 5.25
158 | 011612002014 | 卫生洁具拆除 | (1)洗脸盆 | 套 | 9 | 33.83 |  | 304.47
158.1 | 31006021T | 拆除 |  | 组 | 9 | 33.83 |  | 304.47
159 | 011612002015 | 卫生洁具拆除 | (1)镜子 | 套 | 7 | 15.45 |  | 108.15
159.1 | 31006021T | 拆除镜子 |  | 组 | 7 | 15.45 |  | 108.15
160 | 011612002016 | 卫生洁具拆除 | (1)坐式大便器、蹲便器 | 套 | 8 | 38.18 |  | 305.44
160.1 | 31006042T | 拆除坐式大便器 |  | 套 | 8 | 38.18 |  | 305.44
161 | 01B147 | 移除家具 |  | 项 |  | 6000
162 | 01B163 | 移除家具 |  | 工日 | 22 | 185 |  | 4070
162.1 | 40107042T | 现场签证点工、台班(现场签证 人工工日) |  | 工日 | 22 | 185 |  | 4070
163 | 010103002140 | 余方弃置 | (1)废弃料品种:拆除垃 | m3 | 51.577 | 44.61 |  | 2300.85
分部分项工程量清单与计价表
工程名称：延平北、建瓯养护楼改造工程 | [6 empty] | 第19页 共99页
序号 | 项目编码 | 项目名称 | 项目特征描述 | 计量单位 | 工程量 | 金 额(元)
[6 empty] | 综合单价 |  | 合价
圾 (2)运距:15km
163.1 | 10101042 | 人工装车(土方) |  | m3 | 51.577 | 11.34 |  | 584.88
163.2 | 10101086T | 自卸汽车运土(载重10t以外 运距15km以内) |  | m3 | 51.577 | 33.27 |  | 1715.97
装饰工程 | [8 empty] | 分项工程(17房屋建筑与装饰)
土建部分
164 | 010402001005 | 砌块墙 | (1)砌块品种、规格、强度等级:加气混凝土砌块A5 (2)墙体类型、砌筑高度:200mm厚3.2m (3)砂浆强度等级:加气混凝土专用砌筑砂浆 | m3 | 3.168 | 566.15 |  | 1793.56
164.1 | 10104019T | 砌块砌体(蒸压加气混凝土砌块墙 专用砂浆200mm厚以内) |  | m3 | 3.168 | 566.15 |  | 1793.56
165 | 010402001006 | 砌块墙 | (1)砌块品种、规格、强度等级:加气混凝土砌块 A5 (2)墙体类型、砌筑高度:100mm厚 3.2m (3)砂浆强度等级:加气混凝土专用砌筑砂浆 | m3 | 2.022 | 639.25 |  | 1292.56
165.1 | 10104018T | 砌块砌体(蒸压加气混凝土砌块墙 专用砂浆120mm厚以内) |  | m3 | 2.022 | 639.25 |  | 1292.56
166 | 011201004048 | 立面砂浆找平层 | (1)找平层砂浆厚度、配合比:5mm厚1:2.5水泥砂浆;9mm厚1:3水泥砂浆找平 | m2 | 72.12 | 29.95 |  | 2159.99
166.1 | 10112013 | 内墙面水泥砂浆找平抹灰(砖墙、混凝土墙 9+5mm厚) |  | m2 | 72.12 | 29.95 |  | 2159.99
167 | 010502002002 | 构造柱 | (1)混凝土种类（商品混凝土、现场拌制，泵送、非泵送）:非泵送商品砼 (2)混凝土强度等级:C25 | m3 | 0.369 | 706.55 |  | 260.72
167.1 | 10105014T | C25非泵送混凝土(构造柱) |  | m3 | 0.369 | 706.55 |  | 260.72
168 | 010503005002 | 过梁 | (1)混凝土种类（商品混凝土、现场拌制，泵送、非泵送）:非泵送商品砼 (2)混凝土强度等级:C20 | m3 | 0.648 | 698.1 |  | 452.37
168.1 | 10105020T | C20预拌非泵送普通混凝土(过梁) |  | m3 | 0.648 | 698.1 |  | 452.37
169 | 010515001002 | 现浇构件钢筋 | (1)钢筋种类、规格:HRB400EΦ14 | t | 0.115 | 4905.24 |  | 564.1
169.1 | 10105068T | 现浇构件带肋钢筋HRB400以内(直径12-18mm) |  | t | 0.115 | 4905.24 |  | 564.1
170 | 010607005002 | 砌块墙钢丝网加固 | (1)材料品种、规格:挂钢丝网 | m2 | 72.12 | 13.06 |  | 941.89
170.1 | 10112065T | 界面剂、铺网(挂钢丝网) |  | m2 | 72.12 | 13.06 |  | 941.89
分部分项工程量清单与计价表
工程名称：延平北、建瓯养护楼改造工程 | [6 empty] | 第20页 共99页
序号 | 项目编码 | 项目名称 | 项目特征描述 | 计量单位 | 工程量 | 金 额(元)
[6 empty] | 综合单价 |  | 合价
地面部分
171 | 011102003037 | 地面地砖成品保护 | (1)地面地砖成品保护 | m2 | 217.2 | 8.53 |  | 1852.72
171.1 | 10111135T | 地面地砖成品保护 |  | m2 |  | 10.73
171.2 | 10117215 | 地上、地下设施、建筑物的临时保护设施(地面 旧地毯保护) |  | m2 | 217.2 | 8.53 |  | 1852.72
172 | 011102003030 | 块料楼地面 | (1)结合层厚度、砂浆配合比:建筑胶粘贴 (2)面层材料品种、规格、颜色:1200*600瓷砖 (3)嵌缝材料种类:勾缝剂勾缝 (4) | m2 | 125.66 | 154.43 |  | 19405.67
172.1 | 10111049T | (地砖楼地面 粘结剂结合层 不勾缝 周长3200mm以内) |  | m2 | 125.66 | 138.44 |  | 17396.37
172.2 | 10112189 | 面砖勾缝(面砖 勾缝剂勾缝5mm以内) |  | m2 | 125.66 | 15.99 |  | 2009.3
173 | 010904002019 | 楼（地）面涂膜防水 | (1)防水膜品种:聚合物水泥防水涂料 (2)涂膜厚度、遍数:1.5mm | m2 | 24.32 | 30.51 |  | 742
173.1 | 10109086T | 涂料防水(聚合物水泥防水涂料1.5mm厚 平面) |  | m2 | 24.32 | 30.51 |  | 742
174 | 011105003002 | 块料踢脚线 | (1)100 (2)地砖踢脚板 | m2 | 26.984 | 169.84 |  | 4582.96
174.1 | 10111098T | 楼地面地砖踢脚板(10厚水泥砂浆结合层) |  | m2 | 26.984 | 169.84 |  | 4582.96
175 | 011108001002 | 石材零星项目 | (1)工程部位:门槛 (2)结合层厚度、材料种类:30厚1:3干硬性水泥砂浆 (3)面层材料品种、规格、颜色:20mm深啡网大理石 | m2 | 3.82 | 324.52 |  | 1239.67
175.1 | 10111121T | 石板材(零星项目石板材楼地面 水泥砂浆结合层) |  | m2 | 3.82 | 324.52 |  | 1239.67
吊顶部分
176 | 011406001271 | 抹灰面油漆涂料 | (1)部位:宿舍和过道天棚原顶底 (2)腻子种类、遍数:2遍 (3)油漆涂料品种、遍数（或厚度）:白色无机涂料两底两面 | m2 | 148.62 | 35.01 |  | 5203.19
176.1 | 10114134T | 白色无机涂料(室内 天棚面 二遍) |  | m2 | 148.62 | 35.01 |  | 5203.19
176.2 | 10114135T | 白色无机涂料(每增一遍) |  | m2 |  | 4.89
177 | 011304003003 | 天棚开孔 | (1)天棚开孔(灯光孔、风口，每个面积在0.02m2以内) | 个 | 26 | 7.67 |  | 199.42
177.1 | 10113222 | 天棚开孔(灯光孔、风口，每个面积在0.02m2以内) |  | 个 | 26 | 7.67 |  | 199.42
分部分项工程量清单与计价表
工程名称：延平北、建瓯养护楼改造工程 | [6 empty] | 第21页 共99页
序号 | 项目编码 | 项目名称 | 项目特征描述 | 计量单位 | 工程量 | 金 额(元)
[6 empty] | 综合单价 |  | 合价
178 | 011302001067 | 天棚吊顶 | (1)天棚龙骨(装配式U型轻钢(不上人型) 面层规格 300mm×300mm 平面) (2)300*300铝扣板 | m2 | 24.32 | 135.28 |  | 3290.01
178.1 | 10113015 | 天棚龙骨(装配式U型轻钢(不上人型) 面层规格 300mm×300mm 平面) |  | m2 |  | 75.51
178.2 | 10113062T | 天棚龙骨(铝合金轻型方板 中龙骨直接吊挂骨架 面层规格 500mm×500mm) |  | m2 | 24.32 | 49.55 |  | 1205.06
178.3 | 10113108T | 天棚面层(方形铝扣板300mm×300mm) |  | m2 | 24.32 | 85.73 |  | 2084.95
178.4 | 10113109 | 天棚面层(铝扣板收边线) |  | m |  | 11.58
|  | 分部小计 | [5 empty] | 43980.83
墙面部分
179 | 011204003015 | 块料墙面 | (1)墙面砖 (2)安装方式:5厚1:2水泥砂浆抹面 (3)面层材料品种、规格、颜色:400*800mm墙面砖 | m2 | 123.184 | 140.52 |  | 17309.82
179.1 | 10112080T | 内墙面面砖(每块面积≤0.64m2 水泥砂浆粘贴) |  | m2 | 123.184 | 140.52 |  | 17309.82
179.2 | 10117113 | 垂直运输工程(人工搬运 垃圾每向下1层楼) |  | m3 |  | 40.24
180 | 010903002003 | 墙面涂膜防水 | (1)防水膜品种:聚合物水泥防水涂料 (2)涂膜厚度、遍数:1.5mm厚 (3)1.8米高 | m2 | 81.072 | 34.03 |  | 2758.88
180.1 | 10109087T | 涂料防水(聚合物水泥防水涂料1.5mm厚 立面) |  | m2 | 81.072 | 34.03 |  | 2758.88
181 | 011406001273 | 抹灰面油漆涂料 | (1)部位:墙面 (2)腻子种类、遍数:2遍 (3)油漆涂料品种、遍数（或厚度）:无机涂料两底两面 | m2 | 715.524 | 31.04 |  | 22209.86
181.1 | 10114133 | 白色无机涂料(室内 墙面 二遍) |  | m2 | 715.524 | 31.04 |  | 22209.86
181.2 | 10114135T | 白色无机涂料(每增一遍) |  | m2 |  | 4.89
182 | 011501011001 | 成品衣柜 | (1)成品衣柜子 (2)尺寸：2100*800*2800mm | 个 | 2 | 3536.35 |  | 7072.7
182.1 | 10BC23T | 成品衣柜子 |  | 个 |  | 2004.73
182.2 | 01BC01T | 18厚多层板基础；3厚实木皮木饰面定制柜 |  | m2 | 11.76 | 601.42 |  | 7072.7
183 | 011501006003 | 休息室柜子 | (1)18厚多层板基础；3厚实木皮木饰面定制柜 | m
183.1 | 10115012T | 柜类、货架(附墙书柜) |  | m |  | 941.4
184 | 011501006006 | 办公室柜子 | (1)高2.6m，宽0.4m (2)18厚多层板基础；3 | m2 | 31.72 | 601.42 |  | 19077.04
分部分项工程量清单与计价表
工程名称：延平北、建瓯养护楼改造工程 | [6 empty] | 第22页 共99页
序号 | 项目编码 | 项目名称 | 项目特征描述 | 计量单位 | 工程量 | 金 额(元)
[6 empty] | 综合单价 |  | 合价
厚实木皮木饰面定制柜
184.1 | 01BC01T | 18厚多层板基础；3厚实木皮木饰面定制柜 |  | m2 | 31.72 | 601.42 |  | 19077.04
185 | 01B108 | 窗帘 | (1)成品窗帘 | m2
185.1 | 01B002T | 窗帘 |  | m2 |  | 134.02
186 | 01B160 | 窗帘 | (1)成品窗帘 | m | 27.2 | 134.02 |  | 3645.34
186.1 | 01B002T | 窗帘 |  | m | 27.2 | 134.02 |  | 3645.34
门窗工程
187 | 010802001006 | 金属（塑钢）门 | (1)入户钢质门 | m2 | 4.4 | 510.53 |  | 2246.33
187.1 | 10108023T | 入户钢质门 |  | m2 | 4.4 | 510.53 |  | 2246.33
188 | 010801002020 | 木质门带套 | (1)门代号及洞口尺寸:1200*2400 (2)材质:定制成品复合实木门 | 樘 | 1 | 2400.67 |  | 2400.67
188.1 | 10108007T | 成品木门安装(带门套成品装饰平开复合木门 子母) |  | 樘 | 1 | 2400.67 |  | 2400.67
189 | 010802001001 | 金属（塑钢）门 | (1)铝合金平开门 PM0824、PM0924 (2)6中透光单银low-E+9空气+6透明玻璃，90系列铝合金 | m2
189.1 | 10108017T | 铝合金门(铝合金平开门制作) |  | m2 |  | 605.53
189.2 | 10108019 | 铝合金门(铝合金平开门安装) |  | m2 |  | 83.23
190 | 010802001017 | 金属（塑钢）门 | (1)定制铝合金门 | m2 | 32.64 | 581.03 |  | 18964.82
190.1 | 10108023T | 塑钢门(塑钢平开门) |  | m2 | 32.64 | 581.03 |  | 18964.82
191 | 010807001008 | 金属（塑钢、断桥）窗 | (1)框、扇材质:铝合金型材 (2)玻璃品种、厚度:6中透光单银Low-E+12空气+6透明中空双钢化玻璃 (3)含所有五金配件 | m2 | 1 | 472.54 |  | 472.54
191.1 | 10108075 | 铝合金窗(铝合金推拉窗安装) |  | m2 | 1 | 76.95 |  | 76.95
191.2 | 10108071T | 铝合金窗(铝合金推拉窗制作) |  | m2 | 1 | 395.59 |  | 395.59
192 | 01B136 | 不锈钢卫生纸盒 | (1)不锈钢卫生纸盒 | 个 | 8 | 58.28 |  | 466.24
192.1 | 01BC016T | 不锈钢卫生纸盒 |  | 个 | 8 | 58.28 |  | 466.24
193 | 01B138 | 浴巾架 | (1)浴巾架 | 个 | 8 | 93.24 |  | 745.92
193.1 | 01BC015T | 浴巾架 |  | 个 | 8 | 93.24 |  | 745.92
二层安装工程 | [8 empty] | 单位工程(17安装)
电气工程 | [8 empty] | 分项工程(17安装)
强电部分
194 | 030404017003 | 配电箱 | (1)名称：成套配电箱安装 (2)型号:2AL (3)安装方式:挂嵌入式 (4)接地 | 台 | 1 | 2178.2 |  | 2178.2
分部分项工程量清单与计价表
工程名称：延平北、建瓯养护楼改造工程 | [6 empty] | 第23页 共99页
序号 | 项目编码 | 项目名称 | 项目特征描述 | 计量单位 | 工程量 | 金 额(元)
[6 empty] | 综合单价 |  | 合价
194.1 | 30402076T | 成套配电箱安装 2AL |  | 台 | 1 | 2178.2 |  | 2178.2
195 | 030404017011 | 配电箱 | (1)名称：成套配电箱安装 (2)型号:ALa (3)安装方式:挂嵌入式 (4)接地 | 台 | 8 | 975.36 |  | 7802.88
195.1 | 30402076T | 成套配电箱安装 ALa |  | 台 | 8 | 975.36 |  | 7802.88
196 | 030411003003 | 桥架 | (1)名称:电气桥架 (2)型号:MR (3)规格:150×80mm (4)材质:钢制 (5)类型:槽式 (6)接地方式:接地跨接 | m | 15.58 | 56.15 |  | 874.82
196.1 | 30409064T | 钢制槽式桥架 MR-150×80 |  | m | 15.58 | 56.15 |  | 874.82
197 | 030411003004 | 桥架 | (1)名称:电气桥架 (2)型号:MR (3)规格:200×100mm (4)材质:钢制 (5)类型:槽式 (6)接地方式:接地跨接 | m | 19.85 | 88.57 |  | 1758.11
197.1 | 30409065 | 钢制槽式桥架 MR-200×100 |  | m | 19.85 | 88.57 |  | 1758.11
198 | 030413001008 | 铁构件 | (1)名称:桥架支架 制作安装 | kg | 47.24 | 14.02 |  | 662.3
198.1 | 30407003 | 电缆桥架支撑架制作 |  | t | 0.047 | 10265.54 |  | 482.48
198.2 | 30407004 | 电缆桥架支撑架安装 |  | t | 0.047 | 3830.56 |  | 180.04
199 | 030408001003 | 电力电缆 | (1)名称:电力电缆 (2)型号:WDZB-YJY (3)规格:4x35+1x16)mm2 (4)材质:铜芯 (5)电压等级(kV):1KV | m | 12.5 | 181.8 |  | 2272.5
199.1 | 30409153T | 铜芯电力电缆敷设 WDZB-YJY-4x35+1x16 五芯电力电缆敷设 |  | m | 12.5 | 181.8 |  | 2272.5
200 | 030408006002 | 电力电缆头 | (1)名称:干包终端头 (2)型号:WDZB-YJY (3)规格:4x35+1x16)mm2 (4)材质、类型:铜芯 (5)安装部位:室内 (6)电压等级(kV):1KV | 个 | 2 | 149.93 |  | 299.86
200.1 | 30409224 | 1KV以下室内干包式铜芯电力电缆(电缆截面≤50mm2) |  | 个 | 2 | 149.93 |  | 299.86
201 | 030411004006 | 配线 | (1)名称:电气配线 (2)型号:WDZB-BYJ (3)规格:2.5mm2 (4)材质:铜芯 (5)配线部位:管内 | m | 1534.56 | 4.14 |  | 6353.08
201.1 | 30413005T | 管内穿照明线 铜芯WDZB-BYJ-2.5 |  | m单线 | 1534.56 | 4.14 |  | 6353.08
202 | 030411004007 | 配线 | (1)名称:电气配线 (2)型号:WDZB-BYJ (3)规格:2.5mm2 (4)材质:铜芯 | m | 125.28 | 3.68 |  | 461.03
分部分项工程量清单与计价表
工程名称：延平北、建瓯养护楼改造工程 | [6 empty] | 第24页 共99页
序号 | 项目编码 | 项目名称 | 项目特征描述 | 计量单位 | 工程量 | 金 额(元)
[6 empty] | 综合单价 |  | 合价
(5)配线部位:桥架
202.1 | 30413095T | 线槽配线 WDZB-BYJ-2.5 |  | m单线 | 125.28 | 3.68 |  | 461.03
203 | 030411004008 | 配线 | (1)名称:电气配线 (2)型号:WDZC-BYJ (3)规格:4mm2 (4)材质:铜芯 (5)配线部位:管内 | m | 317.67 | 4.91 |  | 1559.76
203.1 | 30413006T | 管内穿照明线 铜芯 WDZB-BYJ-4 |  | m单线 | 317.67 | 4.91 |  | 1559.76
204 | 030411004009 | 配线 | (1)名称:电气配线 (2)型号:WDZC-BYJ (3)规格:4(CT)mm2 (4)材质:铜芯 (5)配线部位:桥架 | m | 145.2 | 5.01 |  | 727.45
204.1 | 30413096T | 线槽配线 WDZB-BYJ-4(CT) |  | m单线 | 145.2 | 5.01 |  | 727.45
205 | 030411004011 | 配线 | (1)名称:电气配线 (2)型号:WDZC-BYJ (3)规格:6mm2 (4)材质:铜芯 (5)配线部位:管内 | m | 232.8 | 6 |  | 1396.8
205.1 | 30413007T | 管内穿照明线 铜芯 WDZC-BYJ-6 |  | 单线 | 232.8 | 6 |  | 1396.8
206 | 030411004012 | 配线 | (1)名称:电气配线 (2)型号:WDZC-BYJ (3)规格:6(CT)mm2 (4)材质:铜芯 (5)配线部位:桥架 | m | 333.72 | 6 |  | 2002.32
206.1 | 30413096T | 线槽配线 WDZC-BYJ-6(CT) |  | m单线 | 333.72 | 6 |  | 2002.32
207 | 030411001008 | 配管 | (1)名称:电气配管 (2)材质:焊接钢管 (3)规格:SC50 (4)配置形式:暗配 (5)接地要求:防腐油漆，接地 (6)配管刨沟 砖结构 | m | 15.85 | 42.48 |  | 673.31
207.1 | 30412039 | 钢管敷设砖、混凝土结构暗配 SC50 |  | m | 15.85 | 42.48 |  | 673.31
208 | 030411001052 | 配管 | (1)名称:电气配管 (2)材质:JDG (3)规格:JDG20 (4)配置形式:暗配 (5)接地要求:防腐油漆，接地 (6)配管刨沟 砖结构 | m | 259.41 | 11.27 |  | 2923.55
208.1 | 30412008 | 砖、混凝土结构暗配 JDG20 |  | m | 259.41 | 11.27 |  | 2923.55
209 | 030411001053 | 配管 | (1)名称:电气配管 (2)材质:PC (3)规格:PC20 (4)配置形式:暗配 | m | 376 | 11.8 |  | 4436.8
209.1 | 30412186T | 砖、混凝土结构暗配(外径≤20mm) |  | m | 376 | 11.8 |  | 4436.8
210 | 030411001007 | 配管 | (1)名称:电气配管 (2)材质:JDG (3)规格:JDG32 | m | 77.6 | 15.5 |  | 1202.8
分部分项工程量清单与计价表
工程名称：延平北、建瓯养护楼改造工程 | [6 empty] | 第25页 共99页
序号 | 项目编码 | 项目名称 | 项目特征描述 | 计量单位 | 工程量 | 金 额(元)
[6 empty] | 综合单价 |  | 合价
(4)配置形式:暗配 (5)接地要求:防腐油漆，接地 (6)配管刨沟 砖结构
210.1 | 30412010 | 砖、混凝土结构暗配JDG32 |  | m | 77.6 | 15.5 |  | 1202.8
211 | 030413001002 | 铁构件 | (1)名称：铁构件制作与安装 | kg | 41.738 | 16.07 |  | 670.73
211.1 | 30407005 | 铁构件制作与安装(一般铁构件制作) |  | t | 0.042 | 10956.67 |  | 460.18
211.2 | 30407006 | 铁构件制作与安装(一般铁构件安装) |  | t | 0.042 | 5013.11 |  | 210.55
212 | 030404031017 | 小电器 | (1)名称:五合一风暖机 (2)2700W | 套 | 8 | 387.43 |  | 3099.44
212.1 | 30415076T | 五合一风暖机 |  | 套 | 8 | 387.43 |  | 3099.44
213 | 030412001012 | 普通灯具 | (1)吸顶灯（超薄） (2)12W 4000K | 套 | 8 | 55.67 |  | 445.36
213.1 | 30414001T | 吸顶灯具安装(灯罩周长≤800mm) |  | 套 | 8 | 55.67 |  | 445.36
214 | 030412001013 | 普通灯具 | (1)吸顶灯 (2)48W 6000K | 套 | 25 | 106.7 |  | 2667.5
214.1 | 30414001T | 吸顶灯具安装(灯罩周长≤800mm) |  | 套 | 25 | 106.7 |  | 2667.5
215 | 030412001014 | 普通灯具 | (1)吸顶灯 (2)24W 6000K | 套 | 8 | 101.59 |  | 812.72
215.1 | 30414001T | 吸顶灯具安装(灯罩周长≤800mm) |  | 套 | 8 | 101.59 |  | 812.72
216 | 030404034004 | 照明开关 | (1)名称:三联单控开关 10A 250V (2)安装方式:暗装 | 个 | 2 | 24.75 |  | 49.5
216.1 | 30414284 | 三联单控开关 10A 250V |  | 套 | 2 | 24.75 |  | 49.5
217 | 030404034005 | 照明开关 | (1)名称:四联单控开关 10A 250V (2)安装方式:暗装 | 个 | 23 | 28.61 |  | 658.03
217.1 | 30414285 | 四联单控开关 10A 250V |  | 套 | 23 | 28.61 |  | 658.03
218 | 030404034006 | 照明开关 | (1)名称:双联单控开关 10A 250V (2)安装方式:暗装 | 个 | 1 | 24.15 |  | 24.15
218.1 | 30414284 | 双联单控开关 10A 250V |  | 套 | 1 | 24.15 |  | 24.15
219 | 030404034008 | 照明开关 | (1)名称:双联双控开关 10A 250V (2)安装方式:暗装 | 个 | 16 | 23.56 |  | 376.96
219.1 | 30414284T | 双联双控开关 10A 250V |  | 套 | 16 | 23.56 |  | 376.96
220 | 030404034007 | 照明开关 | (1)名称:单联单控开关 (2)安装方式:暗装 (3)规格：250V10A | 个 | 8 | 21.18 |  | 169.44
220.1 | 30414284 | 单联单控开关 10A 250V |  | 套 | 8 | 21.18 |  | 169.44
221 | 030404035006 | 插座 | (1)名称:空调柜机插座带开关 16A 250V (2)安装方式:暗装 | 个 | 1 | 31.14 |  | 31.14
221.1 | 30414308 | 空调柜机插座带开关 16A 25 |  | 套 | 1 | 31.14 |  | 31.14
分部分项工程量清单与计价表
工程名称：延平北、建瓯养护楼改造工程 | [6 empty] | 第26页 共99页
序号 | 项目编码 | 项目名称 | 项目特征描述 | 计量单位 | 工程量 | 金 额(元)
[6 empty] | 综合单价 |  | 合价
0V
222 | 030404035007 | 插座 | (1)名称:空调挂机插座带开关 16A 250V (2)安装方式:暗装 | 个 | 9 | 31.14 |  | 280.26
222.1 | 30414308 | 空调挂机插座带开关 16A 250V |  | 套 | 9 | 31.14 |  | 280.26
223 | 030404035011 | 插座 | (1)名称:单相热水器插座关 16A 250V (2)安装方式:暗装 | 个 | 8 | 31.73 |  | 253.84
223.1 | 30414308 | 单相热水器插座关 16A 250V |  | 套 | 8 | 31.73 |  | 253.84
224 | 030404035008 | 插座 | (1)名称:单相普通插座 10A 250V (2)安装方式:暗装 | 个 | 45 | 27.33 |  | 1229.85
224.1 | 30414307 | 单相普通插座 10A 250V |  | 套 | 45 | 27.33 |  | 1229.85
225 | 030404035054 | 插座 | (1)名称:单相桌面插座 10A 250V (2)安装方式:暗装 | 个 | 2 | 27.33 |  | 54.66
225.1 | 30414307 | 单相桌面插座 10A 250V |  | 套 | 2 | 27.33 |  | 54.66
226 | 030404035012 | 插座 | (1)名称:单相洗衣机插座（带防溅盒、带开关） 10A 250V (2)安装方式:暗装 | 个 | 8 | 29.72 |  | 237.76
226.1 | 30414307T | 单相洗衣机插座（带防溅盒、带开关） 10A 250V |  | 套 | 8 | 29.72 |  | 237.76
227 | 030411006005 | 接线盒 | (1)名称:灯头盒 (2)材质:钢制 (3)安装形式:暗装 | 个 | 41 | 6.77 |  | 277.57
227.1 | 30413193 | 钢制灯头盒 |  | 个 | 41 | 6.77 |  | 277.57
227.2 | 30414290 | 普通开关、按钮安装(空白面板安装) |  | 套 |  | 3.37
228 | 030411006006 | 接线盒 | (1)名称:开关、插座接线盒 (2)材质:钢制 (3)安装形式:暗装 | 个 | 100 | 6.92 |  | 692
228.1 | 30413192 | 接线盒安装 暗装开关(插座)盒 |  | 个 | 100 | 6.92 |  | 692
应急照明
229 | 030411004010 | 配线 | (1)名称:电气配线 (2)型号:WDZBN-RYJS- (3)规格:2x2.5mm2 (4)材质:铜芯 (5)配线部位:管内 | m | 111.64 | 5.86 |  | 654.21
229.1 | 30413041 | 管内穿多芯软导线 NH-RVS-2x2.5 |  | m | 111.64 | 5.86 |  | 654.21
230 | 030411001005 | 配管 | (1)名称:电气配管 (2)材质:JDG (3)规格:JDG20 (4)配置形式:暗配 (5)接地要求:防腐油漆，接地 (6)配管刨沟 砖结构 | m | 55.82 | 11.27 |  | 629.09
230.1 | 30412008 | 砖、混凝土结构暗配 JDG20 |  | m | 55.82 | 11.27 |  | 629.09
分部分项工程量清单与计价表
工程名称：延平北、建瓯养护楼改造工程 | [6 empty] | 第27页 共99页
序号 | 项目编码 | 项目名称 | 项目特征描述 | 计量单位 | 工程量 | 金 额(元)
[6 empty] | 综合单价 |  | 合价
231 | 030411006007 | 接线盒 | (1)名称:灯头盒 (2)材质:钢制 (3)安装形式:暗装 | 个 | 14 | 6.77 |  | 94.78
231.1 | 30413193 | 钢制灯头盒 |  | 个 | 14 | 6.77 |  | 94.78
231.2 | 30414290 | 普通开关、按钮安装(空白面板安装) |  | 套 |  | 3.37
232 | 030412004027 | 装饰灯 | (1)应急照明灯 (2)吸顶安装 | 套 | 6 | 130.48 |  | 782.88
232.1 | 30414154T | 应急照明灯 |  | 套 | 6 | 130.48 |  | 782.88
233 | 030412004028 | 装饰灯 | (1)中文标识的“安全出口”标志灯(带蓄电池) (2)A类中型 (3)TY-BLJC-10EII-1W-06A (4)距门顶0.15m | 套 | 3 | 169.4 |  | 508.2
233.1 | 30414156 | 中文标识的“安全出口”标志灯(带蓄电池) |  | 套 | 3 | 169.4 |  | 508.2
弱电工程 | [8 empty] | 分项工程(17安装)
234 | 030411003005 | 桥架 | (1)名称:电气桥架 (2)型号:MR (3)规格:150×80mm (4)材质:钢制 (5)类型:槽式 (6)接地方式:接地跨接 | m | 23 | 56.15 |  | 1291.45
234.1 | 30409064T | 钢制槽式桥架 MR-150×80 |  | m | 23 | 56.15 |  | 1291.45
235 | 030411003006 | 桥架 | (1)名称:电气桥架 (2)型号:MR (3)规格:100×80mm (4)材质:钢制 (5)类型:槽式 (6)接地方式:接地跨接 | m | 15.5 | 47.4 |  | 734.7
235.1 | 30409064T | 钢制槽式桥架 MR-100×80 |  | m | 15.5 | 47.4 |  | 734.7
236 | 030413001014 | 铁构件 | (1)名称:桥架支架 制作安装 | kg | 27.759 | 14.22 |  | 394.73
236.1 | 30407003 | 电缆桥架支撑架制作 |  | t | 0.028 | 10265.54 |  | 287.44
236.2 | 30407004 | 电缆桥架支撑架安装 |  | t | 0.028 | 3830.56 |  | 107.26
237 | 030502005005 | 双绞线缆 | (1)名称:UTP-6 (2)敷设方式:管内 | m | 512.46 | 5.49 |  | 2813.41
237.1 | 30502021 | 双绞线缆 管内穿放 UTP-6 |  | m | 512.46 | 5.49 |  | 2813.41
238 | 030502005006 | 双绞线缆 | (1)名称:UTP-6(CT) (2)敷设方式:线槽 | m | 277.78 | 5.36 |  | 1488.9
238.1 | 30502022 | 双绞线缆 线槽内布放 UTP-6(CT) |  | m | 277.78 | 5.36 |  | 1488.9
239 | 030411001006 | 配管 | (1)名称:电气配管 (2)材质:JDG (3)规格:JDG20 (4)配置形式:暗配 (5)接地要求:防腐油漆，接地 (6)配管刨沟 砖结构 | m | 256.23 | 11.27 |  | 2887.71
239.1 | 30412008 | 砖、混凝土结构暗配 JDG20 |  | m | 256.23 | 11.27 |  | 2887.71
分部分项工程量清单与计价表
工程名称：延平北、建瓯养护楼改造工程 | [6 empty] | 第28页 共99页
序号 | 项目编码 | 项目名称 | 项目特征描述 | 计量单位 | 工程量 | 金 额(元)
[6 empty] | 综合单价 |  | 合价
240 | 030502012006 | 信息插座 | (1)名称:双口(数据+语音)插座 | 个 | 9 | 43.88 |  | 394.92
240.1 | 30502057T | 双口(数据+语音)插座 |  | 个 | 9 | 43.88 |  | 394.92
241 | 030502012007 | 信息插座 | (1)名称:双口(语音+电视)插座 | 个 | 8 | 43.88 |  | 351.04
241.1 | 30502057T | 双口(语音+电视)插座 |  | 个 | 8 | 43.88 |  | 351.04
242 | 030411006008 | 接线盒 | (1)名称:接线盒 (2)材质:钢制 (3)安装形式:暗装 (4)空白面板 | 个 | 17 | 10.14 |  | 172.38
242.1 | 30413193 | 接线盒安装 暗装接线盒 |  | 个 | 17 | 6.77 |  | 115.09
242.2 | 30414290 | 普通开关、按钮安装(空白面板安装) |  | 套 | 17 | 3.37 |  | 57.29
水卫工程 | [8 empty] | 分项工程(17安装)
243 | 031004006036 | 大便器 | (1)材质:陶瓷 (2)规格、类型:坐式大便器自带水封 | 组 | 8 | 950.61 |  | 7604.88
243.1 | 31006042T | 坐式大便器自带水封 |  | 套 | 8 | 950.61 |  | 7604.88
244 | 031004003042 | 洗脸盆 | (1)延时自闭式水嘴 (2)名称:立柱式洗脸盆 | 组 | 8 | 814.39 |  | 6515.12
244.1 | 31006016T | 立柱式洗脸盆 |  | 组 | 8 | 814.39 |  | 6515.12
245 | 031004004003 | 洗衣池 | (1)1100*600洗衣池 | 组 | 8 | 897.04 |  | 7176.32
245.1 | 31006025T | 洗衣池(单嘴) |  | 组 | 8 | 897.04 |  | 7176.32
246 | 031004010003 | 淋浴器 | (1)名称:成套淋浴器(手动开关 冷热水) | 套 | 8 | 510.98 |  | 4087.84
246.1 | 31006060T | 成套淋浴器(手动开关 冷热水) |  | 套 | 8 | 510.98 |  | 4087.84
247 | 031001006063 | 塑料管 | (1)连接形式:热熔连接 (2)安装部位:室内 (3)材质、规格:PPR塑料给水管 DN15 (4)压力试验及吹、洗设计要求:管道消毒 冲洗 | m | 131.52 | 24.91 |  | 3276.16
247.1 | 31001315T | 室内 PPR塑料给水管(热熔连接) DN15 |  | m | 131.52 | 24.43 |  | 3213.03
247.2 | 31011132 | 管道消毒、冲洗(公称直径15mm以内) |  | m | 131.52 | 0.48 |  | 63.13
248 | 031001006067 | 塑料管 | (1)连接形式:热熔连接 (2)安装部位:室内 (3)材质、规格:PP-R热水给水管 DN15 (4)压力试验及吹、洗设计要求:管道消毒 冲洗 | m | 62.4 | 24.91 |  | 1554.38
248.1 | 31001315T | 室内 PPR塑料给水管(热熔连接) DN15 |  | m | 62.4 | 24.43 |  | 1524.43
248.2 | 31011132 | 管道消毒、冲洗(公称直径15mm以内) |  | m | 62.4 | 0.48 |  | 29.95
249 | 031001006064 | 塑料管 | (1)连接形式:热熔连接 (2)安装部位:室内 (3)材质、规格:PPR塑 | m | 29.92 | 29.67 |  | 887.73
分部分项工程量清单与计价表
工程名称：延平北、建瓯养护楼改造工程 | [6 empty] | 第29页 共99页
序号 | 项目编码 | 项目名称 | 项目特征描述 | 计量单位 | 工程量 | 金 额(元)
[6 empty] | 综合单价 |  | 合价
料给水管 DN20 (4)压力试验及吹、洗设计要求:管道消毒 冲洗
249.1 | 31001315T | 室内 PPR塑料给水管(热熔连接) DN20 |  | m | 29.92 | 29.16 |  | 872.47
249.2 | 31011133 | 管道消毒、冲洗(公称直径20mm以内) |  | m | 29.92 | 0.51 |  | 15.26
250 | 031001006068 | 塑料管 | (1)连接形式:热熔连接 (2)安装部位:室内 (3)材质、规格:PPR塑料给水管 DN25 (4)压力试验及吹、洗设计要求:管道消毒 冲洗 | m | 6.32 | 31.12 |  | 196.68
250.1 | 31001317T | 室内 PPR塑料给水管(热熔连接) DN25 |  | m | 6.32 | 30.55 |  | 193.08
250.2 | 31011134 | 管道消毒、冲洗(公称直径25mm以内) |  | m | 6.32 | 0.57 |  | 3.6
251 | 030413002002 | 凿(压)槽 | (1)(宽mm×深mm70×70) (2)砖结构 (3)凿(压)槽 | m | 205.2 | 22.61 |  | 4639.57
251.1 | 31011156 | 砖结构(宽mm×深mm70×70) |  | m | 205.2 | 22.61 |  | 4639.57
252 | 031001007008 | 复合管 | (1)安装部位:室内 (2)介质:给水 (3)规格、压力等级:钢塑复合管 DN25 (4)连接形式:螺纹连接 (5)压力试验及吹、洗设计要求:水压试验及消毒冲洗 | m | 32 | 56.04 |  | 1793.28
252.1 | 31001441 | 室内(钢塑复合管(螺纹连接) 公称直径25mm以内) |  | m | 32 | 55.47 |  | 1775.04
252.2 | 31011134 | 管道消毒、冲洗(公称直径25mm以内) |  | m | 32 | 0.57 |  | 18.24
253 | 031001005007 | 铸铁管 | (1)连接形式:卡箍连接 (2)安装部位:室内 (3)介质:排水 (4)材质、规格:柔性铸铁排水管DN110 (5)压力试验及吹、洗设计要求:灌水及通球试验 | m | 31.36 | 143.93 |  | 4513.64
253.1 | 31001219T | 室内(无承口柔性铸铁排水管(卡箍连接) 公称直径100mm以内) |  | m | 31.36 | 143.93 |  | 4513.64
254 | 031001005009 | 铸铁管 | (1)连接形式:卡箍连接 (2)安装部位:室内 (3)介质:排水 (4)材质、规格:柔性铸铁排水管DN75 (5)压力试验及吹、洗设计要求:灌水及通球试验 | m | 25.6 | 103.18 |  | 2641.41
分部分项工程量清单与计价表
工程名称：延平北、建瓯养护楼改造工程 | [6 empty] | 第30页 共99页
序号 | 项目编码 | 项目名称 | 项目特征描述 | 计量单位 | 工程量 | 金 额(元)
[6 empty] | 综合单价 |  | 合价
254.1 | 31001218T | 室内(无承口柔性铸铁排水管(卡箍连接) 公称直径75mm) |  | m | 25.6 | 103.18 |  | 2641.41
255 | 031001005010 | 铸铁管 | (1)连接形式:卡箍连接 (2)安装部位:室内 (3)介质:排水 (4)材质、规格:柔性铸铁排水管DN50 (5)压力试验及吹、洗设计要求:灌水及通球试验 | m | 31.28 | 76.29 |  | 2386.35
255.1 | 31001217T | 室内(无承口柔性铸铁排水管(卡箍连接) 公称直径50mm) |  | m | 31.28 | 76.29 |  | 2386.35
256 | 031002001002 | 管道支架 | (1)一般钢结构 (2)＞DN32管道支吊架制作及安装 | kg | 15.86 | 16.7 |  | 264.86
256.1 | 31011001 | 管道支架制作(单件重量100kg以内) |  | kg | 15.86 | 11.72 |  | 185.88
256.2 | 31011002 | 管道支架安装(单件重量100kg以内) |  | kg | 15.86 | 4.98 |  | 78.98
257 | 031201003002 | 金属结构刷油 | (1)结构类型:一般钢结构 (2)除锈级别:轻锈 (3)油漆品种:防锈漆、调和漆 (4)涂刷遍数、漆膜厚度:各刷两遍 | kg | 15.86 | 2.22 |  | 35.21
257.1 | 31101005 | 手工除锈(一般钢结构 轻锈) |  | kg | 15.86 | 0.51 |  | 8.09
257.2 | 31102049 | 一般钢结构(红丹防锈漆 第一遍) |  | kg | 15.86 | 0.51 |  | 8.09
257.3 | 31102050 | 一般钢结构(红丹防锈漆 每增一遍) |  | kg | 15.86 | 0.47 |  | 7.45
257.4 | 31102058 | 一般钢结构(调和漆 第一遍) |  | kg | 15.86 | 0.37 |  | 5.87
257.5 | 31102059 | 一般钢结构(调和漆 每增一遍) |  | kg | 15.86 | 0.36 |  | 5.71
258 | 031004014007 | 给、排水附(配)件 | (1)型号、规格:地漏DN50(防臭式304不锈钢) | 个 | 8 | 85.05 |  | 680.4
258.1 | 31006097T | 地漏DN50(防臭式304不锈钢) |  | 个 | 8 | 85.05 |  | 680.4
259 | 031002003016 | 套管 | (1)名称、类型:穿楼板套管 (2)材质:钢制 (3)规格:DN25 | 个 | 8 | 22.94 |  | 183.52
259.1 | 31011010 | 一般钢套管制作安装 介质管道公称直径(25mm以内） |  | 个 | 8 | 22.94 |  | 183.52
260 | 031002003009 | 套管 | (1)名称、类型:穿楼板套管 (2)材质:钢制 (3)规格:DN32 | 个 | 8 | 22.94 |  | 183.52
260.1 | 31011010 | 一般钢套管制作安装 介质管道公称直径(32mm以内） |  | 个 | 8 | 22.94 |  | 183.52
261 | 031002003013 | 套管 | (1)名称、类型:穿楼板套管 (2)材质:钢制 (3)规格:DN100 | 个 | 8 | 81.62 |  | 652.96
分部分项工程量清单与计价表
工程名称：延平北、建瓯养护楼改造工程 | [6 empty] | 第31页 共99页
序号 | 项目编码 | 项目名称 | 项目特征描述 | 计量单位 | 工程量 | 金 额(元)
[6 empty] | 综合单价 |  | 合价
261.1 | 31011014 | 一般钢套管制作安装(介质管道公称直径100mm以内) |  | 个 | 8 | 81.62 |  | 652.96
262 | 031002003015 | 套管 | (1)名称、类型:穿楼板套管 (2)材质:钢制 (3)规格:DN75 | 个 | 8 | 64.24 |  | 513.92
262.1 | 31011013 | 一般钢套管制作安装(介质管道公称直径75mm以内) |  | 个 | 8 | 64.24 |  | 513.92
263 | 030413003006 | 打洞(孔) | (1)DN100以内 (2)混凝土 (3)穿楼板套管孔洞预留 (4)水泥砂浆修复 | 个 | 24 | 41.92 |  | 1006.08
263.1 | 31011179 | 预留孔洞(混凝土楼板 公称直径100mm以内) |  | 个 | 24 | 10.33 |  | 247.92
263.2 | 31011201T | 堵洞(公称直径100mm以内) |  | 个 | 24 | 31.59 |  | 758.16
264 | 030413003007 | 打洞(孔) | (1)DN75以内 (2)混凝土 (3)穿楼板套管孔洞预留 (4)水泥砂浆修复 | 个 | 16 | 35.9 |  | 574.4
264.1 | 31011178T | 预留孔洞(混凝土楼板 公称直径75mm以内) |  | 个 | 16 | 8.7 |  | 139.2
264.2 | 31011200T | 堵洞(公称直径75mm以内) |  | 个 | 16 | 27.2 |  | 435.2
265 | 030413003008 | 打洞(孔) | (1)DN50以内 (2)混凝土 (3)穿楼板套管孔洞预留 (4)水泥砂浆修复 | 个 | 32 | 24.95 |  | 798.4
265.1 | 31011176 | 预留孔洞(混凝土楼板 公称直径50mm以内) |  | 个 | 32 | 6.73 |  | 215.36
265.2 | 31011198T | 堵洞(公称直径50mm以内) |  | 个 | 32 | 18.22 |  | 583.04
266 | 031003001003 | 螺纹阀门 | (1)连接形式:螺纹连接 (2)材质:铜质 (3)规格、压力等级:DN25 (4)类型:截止阀 | 个 | 8 | 68.85 |  | 550.8
266.1 | 31005003 | 截止阀 DN25 |  | 个 | 8 | 68.85 |  | 550.8
266.2 | BG-1003 | 给排水、采暖、燃气工程超高增加费 建筑层数≦24层 檐高≦80m |  | 元 |  | 1.18
267 | 031004014015 | 排水栓 带存水弯 | (1)材质:塑料 (2)型号、规格:排水栓 带存水弯 DN50 | 个 | 8 | 55.2 |  | 441.6
267.1 | 31006088 | 排水栓安装(公称直径50mm以内 带存水弯) |  | 组 | 8 | 55.2 |  | 441.6
三层建筑工程 | [8 empty] | 单位工程(17房屋建筑与装饰)
拆除工程 | [8 empty] | 分项工程(17房屋建筑与装饰)
268 | 011610001062 | 门窗拆除 | (1)门 | 樘 | 14 | 24.4 |  | 341.6
268.1 | 10116102 | 拆除门窗(拆除整樘门窗) |  | 樘 | 14 | 24.4 |  | 341.6
269 | 011601001009 | 砖（石）砌体拆除 | (1)拆除墙体 | m3 | 4.746 | 93.05 |  | 441.62
269.1 | 10116001 | 拆除砖（石）砌体(拆除砌体 |  | m3 |  | 138.72
分部分项工程量清单与计价表
工程名称：延平北、建瓯养护楼改造工程 | [6 empty] | 第32页 共99页
序号 | 项目编码 | 项目名称 | 项目特征描述 | 计量单位 | 工程量 | 金 额(元)
[6 empty] | 综合单价 |  | 合价
标准砖)
269.2 | 10116002 | 拆除砖（石）砌体(拆除砌体 粘土空心砖) |  | m3 | 4.746 | 93.05 |  | 441.62
270 | 011505006010 | 拆除置物架 | (1)浴巾架 | 套 | 6 | 3.18 |  | 19.08
270.1 | 10115141T | 浴厕配件(拆除置物架) |  | 副 | 6 | 3.18 |  | 19.08
271 | 011614007003 | 踢脚线拆除 | (1)瓷砖 | m | 206.2 | 4.3 |  | 886.66
271.1 | 10116127 | 拆除其他构件(拆除复合材料（木、块料、塑料、复合材料）踢脚线) |  | m | 206.2 | 4.3 |  | 886.66
272 | 011605001037 | 平面块料拆除 | (1)拆除原有地面瓷砖+20mm水泥砂浆结合层+30mm找平层 (2)地面瓷砖 | m2 | 76.16 | 11.29 |  | 859.85
272.1 | 10116040T | 拆除地面装饰层(拆除块料面层 含结合层) 铲除找平层 |  | m2 | 76.16 | 11.29 |  | 859.85
273 | 011605002008 | 立面块料拆除 | (1)拆除的基层类型:墙面砖拆除 | m2 | 246.228 | 32.2 |  | 7928.54
273.1 | 10116049 | 拆除墙面装饰层(拆除墙面块料层 含结合层) |  | m2 | 246.228 | 32.2 |  | 7928.54
274 | 011606003049 | 天棚面龙骨及饰面拆除 | (1)拆除的基层类型:拆除原吊顶及骨架 | m2 | 41.3 | 7.14 |  | 294.88
274.1 | 10116066 | 拆除天棚装饰层(拆除天棚 金属龙骨 金属面) |  | m2 | 41.3 | 7.14 |  | 294.88
275 | 011608003006 | 铲除裱糊面 | (1)铲除部位名称:铲除墙面和吊顶乳胶漆 | m2 | 1063.64 | 4.57 |  | 4860.83
275.1 | 10116083 | 铲除油漆涂料裱糊面(清除抹灰面油漆涂料) |  | m2 | 1063.64 | 4.57 |  | 4860.83
276 | 011614008007 | 块料、石材台池槽拆除 | (1)洗衣池 | m | 6.6 | 50.95 |  | 336.27
276.1 | 10116124 | 拆除其他构件(拆除块料 石材 台池槽) |  | m | 6.6 | 50.95 |  | 336.27
277 | 011505006011 | 拆除置物架 | (1)晾衣支架 | 套 | 6 | 71.93 |  | 431.58
277.1 | 10115146T | 浴厕配件(晒衣架 不锈钢) |  | 套 | 6 | 71.93 |  | 431.58
278 | 030701003003 | 空调器 | (1)空调移机到外墙 | 台/组 | 6 | 344.42 |  | 2066.52
278.1 | 30701017T | 空调移机到外墙 |  | 台 |  | 725.2
278.2 | 30701015 | 墙上式空调器安装质量≤0.15t |  | 台 | 6 | 230.68 |  | 1384.08
278.3 | 30701015T | 墙上式空调器安装质量≤0.15t【拆除】 |  | 台 | 6 | 113.74 |  | 682.44
279 | 011612002025 | 卫生洁具拆除 | (1)浴霸 | 套 | 6 | 22.39 |  | 134.34
279.1 | 30415076T | 拆除浴霸 |  | 套 | 6 | 22.39 |  | 134.34
280 | 011613001003 | 灯具拆除 | (1)灯具 | 套 | 42 | 8.98 |  | 377.16
280.1 | 30414003T | 灯具拆除 |  | 套 | 42 | 8.98 |  | 377.16
281 | 011612001003 | 管道拆除 | (1)管线 | m
281.1 | 30412008T | 砖、混凝土结构暗配(外径≤20mm) |  | m |  | 5.25
282 | 011612002026 | 卫生洁具拆除 | (1)洗脸盆 | 套 | 9 | 33.83 |  | 304.47
282.1 | 31006021T | 拆除 |  | 组 | 9 | 33.83 |  | 304.47
283 | 011612002027 | 卫生洁具拆除 | (1)镜子 | 套 | 7 | 15.45 |  | 108.15
分部分项工程量清单与计价表
工程名称：延平北、建瓯养护楼改造工程 | [6 empty] | 第33页 共99页
序号 | 项目编码 | 项目名称 | 项目特征描述 | 计量单位 | 工程量 | 金 额(元)
[6 empty] | 综合单价 |  | 合价
283.1 | 31006021T | 拆除镜子 |  | 组 | 7 | 15.45 |  | 108.15
284 | 011612002028 | 卫生洁具拆除 | (1)坐式大便器、蹲便器 | 套 | 8 | 38.18 |  | 305.44
284.1 | 31006042T | 拆除坐式大便器 |  | 套 | 8 | 38.18 |  | 305.44
285 | 011612002029 | 卫生洁具拆除 | (1)小便器 | 套 | 2 | 17.92 |  | 35.84
285.1 | 31006042T | 拆除小便器 |  | 套 |  | 51.87
285.2 | 31006045T | 拆除小便器 |  | 套 | 2 | 17.92 |  | 35.84
286 | 011609002004 | 隔断隔墙拆除 | (1)公共卫生间隔断 | m2 | 5.54 | 12.41 |  | 68.75
286.1 | 10116097 | 拆除栏杆栏板、轻质隔断隔墙(拆除石膏板隔断墙) |  | m2 | 5.54 | 12.41 |  | 68.75
287 | 011609001002 | 栏杆、栏板拆除 | (1)原有栏杆拆除 | m | 19.5 | 18.47 |  | 360.17
287.1 | 10116090 | 拆除栏杆栏板、轻质隔断隔墙(拆除金属栏杆) |  | m | 19.5 | 18.47 |  | 360.17
288 | 01B148 | 移除家具 |  | 项 |  | 5000
289 | 01B164 | 移除家具 |  | 工日 | 20 | 185 |  | 3700
289.1 | 40107042T | 现场签证点工、台班(现场签证 人工工日) |  | 工日 | 20 | 185 |  | 3700
290 | 010103002141 | 余方弃置 | (1)废弃料品种:拆除垃圾 (2)运距:15km | m3 | 53.714 | 44.61 |  | 2396.18
290.1 | 10101042 | 人工装车(土方) |  | m3 | 53.714 | 11.34 |  | 609.12
290.2 | 10101086T | 自卸汽车运土(载重10t以外 运距15km以内) |  | m3 | 53.714 | 33.27 |  | 1787.06
装饰工程 | [8 empty] | 分项工程(17房屋建筑与装饰)
土建部分
291 | 010402001009 | 砌块墙 | (1)砌块品种、规格、强度等级:加气混凝土砌块A5 (2)墙体类型、砌筑高度:200mm厚3.2m (3)砂浆强度等级:加气混凝土专用砌筑砂浆 | m3 | 3.168 | 566.15 |  | 1793.56
291.1 | 10104019T | 砌块砌体(蒸压加气混凝土砌块墙 专用砂浆200mm厚以内) |  | m3 | 3.168 | 566.15 |  | 1793.56
292 | 010402001010 | 砌块墙 | (1)砌块品种、规格、强度等级:加气混凝土砌块 A5 (2)墙体类型、砌筑高度:100mm厚 3.2m (3)砂浆强度等级:加气混凝土专用砌筑砂浆 | m3 | 2.022 | 639.25 |  | 1292.56
292.1 | 10104018T | 砌块砌体(蒸压加气混凝土砌块墙 专用砂浆120mm厚以内) |  | m3 | 2.022 | 639.25 |  | 1292.56
293 | 011201004049 | 立面砂浆找平层 | (1)找平层砂浆厚度、配合比:5mm厚1:2.5水泥砂浆;9mm厚1:3水泥砂浆找平 | m2 | 72.12 | 29.95 |  | 2159.99
293.1 | 10112013 | 内墙面水泥砂浆找平抹灰(砖墙、混凝土墙 9+5mm厚) |  | m2 | 72.12 | 29.95 |  | 2159.99
294 | 010502002003 | 构造柱 | (1)混凝土种类（商品混凝土、现场拌制，泵 | m3 | 0.369 | 706.55 |  | 260.72
分部分项工程量清单与计价表
工程名称：延平北、建瓯养护楼改造工程 | [6 empty] | 第34页 共99页
序号 | 项目编码 | 项目名称 | 项目特征描述 | 计量单位 | 工程量 | 金 额(元)
[6 empty] | 综合单价 |  | 合价
送、非泵送）:非泵送商品砼 (2)混凝土强度等级:C25
294.1 | 10105014T | C25非泵送混凝土(构造柱) |  | m3 | 0.369 | 706.55 |  | 260.72
295 | 010503005003 | 过梁 | (1)混凝土种类（商品混凝土、现场拌制，泵送、非泵送）:非泵送商品砼 (2)混凝土强度等级:C20 | m3 | 0.648 | 698.1 |  | 452.37
295.1 | 10105020T | C20预拌非泵送普通混凝土(过梁) |  | m3 | 0.648 | 698.1 |  | 452.37
296 | 010515001003 | 现浇构件钢筋 | (1)钢筋种类、规格:HRB400EΦ14 | t | 0.115 | 4905.24 |  | 564.1
296.1 | 10105068T | 现浇构件带肋钢筋HRB400以内(直径12-18mm) |  | t | 0.115 | 4905.24 |  | 564.1
297 | 010607005003 | 砌块墙钢丝网加固 | (1)材料品种、规格:挂钢丝网 | m2 | 153.822 | 13.06 |  | 2008.92
297.1 | 10112065T | 界面剂、铺网(挂钢丝网) |  | m2 | 153.822 | 13.06 |  | 2008.92
地面部分
298 | 011102003038 | 地面地砖成品保护 | (1)地面地砖成品保护 | m2 | 218.2 | 8.53 |  | 1861.25
298.1 | 10111135T | 地面地砖成品保护 |  | m2 |  | 10.73
298.2 | 10117215 | 地上、地下设施、建筑物的临时保护设施(地面 旧地毯保护) |  | m2 | 218.2 | 8.53 |  | 1861.25
299 | 011102003031 | 块料楼地面 | (1)结合层厚度、砂浆配合比:建筑胶粘贴 (2)面层材料品种、规格、颜色:1200*600瓷砖 (3)嵌缝材料种类:勾缝剂勾缝 (4) | m2 | 69.56 | 154.43 |  | 10742.15
299.1 | 10111049T | (地砖楼地面 粘结剂结合层 不勾缝 周长3200mm以内) |  | m2 | 69.56 | 138.44 |  | 9629.89
299.2 | 10112189 | 面砖勾缝(面砖 勾缝剂勾缝5mm以内) |  | m2 | 69.56 | 15.99 |  | 1112.26
300 | 010904002020 | 楼（地）面涂膜防水 | (1)防水膜品种:聚合物水泥防水涂料 (2)涂膜厚度、遍数:1.5mm | m2 | 24.32 | 30.51 |  | 742
300.1 | 10109086T | 涂料防水(聚合物水泥防水涂料1.5mm厚 平面) |  | m2 | 24.32 | 30.51 |  | 742
301 | 011105003003 | 块料踢脚线 | (1)100 (2)地砖踢脚板 | m2 | 24.364 | 169.84 |  | 4137.98
301.1 | 10111098T | 楼地面地砖踢脚板(10厚水泥砂浆结合层) |  | m2 | 24.364 | 169.84 |  | 4137.98
302 | 011108001003 | 石材零星项目 | (1)工程部位:门槛 (2)结合层厚度、材料种类:30厚1:3干硬性水泥砂浆 (3)面层材料品种、规 | m2 | 3.82 | 324.52 |  | 1239.67
分部分项工程量清单与计价表
工程名称：延平北、建瓯养护楼改造工程 | [6 empty] | 第35页 共99页
序号 | 项目编码 | 项目名称 | 项目特征描述 | 计量单位 | 工程量 | 金 额(元)
[6 empty] | 综合单价 |  | 合价
格、颜色:20mm深啡网大理石
302.1 | 10111121T | 石板材(零星项目石板材楼地面 水泥砂浆结合层) |  | m2 | 3.82 | 324.52 |  | 1239.67
吊顶部分
303 | 011406001276 | 抹灰面油漆涂料 | (1)部位:宿舍和过道天棚原顶底 (2)腻子种类、遍数:2遍 (3)油漆涂料品种、遍数（或厚度）:白色无机涂料两底两面 | m2 | 99.4 | 35.01 |  | 3479.99
303.1 | 10114134T | 白色无机涂料(室内 天棚面 二遍) |  | m2 | 99.4 | 35.01 |  | 3479.99
303.2 | 10114135T | 白色无机涂料(每增一遍) |  | m2 |  | 4.89
304 | 011304003004 | 天棚开孔 | (1)天棚开孔(灯光孔、风口，每个面积在0.02m2以内) | 个 | 27 | 7.67 |  | 207.09
304.1 | 10113222 | 天棚开孔(灯光孔、风口，每个面积在0.02m2以内) |  | 个 | 27 | 7.67 |  | 207.09
305 | 011302001071 | 天棚吊顶 | (1)天棚龙骨(装配式U型轻钢(不上人型) 面层规格 300mm×300mm 平面) (2)300*300铝扣板 | m2 | 24.32 | 135.28 |  | 3290.01
305.1 | 10113015 | 天棚龙骨(装配式U型轻钢(不上人型) 面层规格 300mm×300mm 平面) |  | m2 |  | 75.51
305.2 | 10113062T | 天棚龙骨(铝合金轻型方板 中龙骨直接吊挂骨架 面层规格 500mm×500mm) |  | m2 | 24.32 | 49.55 |  | 1205.06
305.3 | 10113108T | 天棚面层(方形铝扣板300mm×300mm) |  | m2 | 24.32 | 85.73 |  | 2084.95
305.4 | 10113109 | 天棚面层(铝扣板收边线) |  | m |  | 11.58
|  | 分部小计 | [5 empty] | 34232.36
墙面部分
306 | 011204003016 | 块料墙面 | (1)墙面砖 (2)安装方式:5厚1:2水泥砂浆抹面 (3)面层材料品种、规格、颜色:400*800mm墙面砖 | m2 | 123.184 | 140.52 |  | 17309.82
306.1 | 10112080T | 内墙面面砖(每块面积≤0.64m2 水泥砂浆粘贴) |  | m2 | 123.184 | 140.52 |  | 17309.82
307 | 010903002004 | 墙面涂膜防水 | (1)防水膜品种:聚合物水泥防水涂料 (2)涂膜厚度、遍数:1.5mm厚 (3)1.8米高 | m2 | 81.072 | 34.03 |  | 2758.88
307.1 | 10109087T | 涂料防水(聚合物水泥防水涂料1.5mm厚 立面) |  | m2 | 81.072 | 34.03 |  | 2758.88
308 | 011406001277 | 抹灰面油漆涂料 | (1)部位:墙面 (2)腻子种类、遍数:2 | m2 | 664.584 | 31.04 |  | 20628.69
分部分项工程量清单与计价表
工程名称：延平北、建瓯养护楼改造工程 | [6 empty] | 第36页 共99页
序号 | 项目编码 | 项目名称 | 项目特征描述 | 计量单位 | 工程量 | 金 额(元)
[6 empty] | 综合单价 |  | 合价
遍 (3)油漆涂料品种、遍数（或厚度）:无机涂料两底两面
308.1 | 10114133 | 白色无机涂料(室内 墙面 二遍) |  | m2 | 664.584 | 31.04 |  | 20628.69
308.2 | 10114135T | 白色无机涂料(每增一遍) |  | m2 |  | 4.89
309 | 011501011002 | 成品衣柜 | (1)成品衣柜子 (2)尺寸：2100*800*2800mm | 个 | 2 | 3536.35 |  | 7072.7
309.1 | 10BC23T | 成品衣柜子 |  | 个 |  | 2004.73
309.2 | 01BC01T | 18厚多层板基础；3厚实木皮木饰面定制柜 |  | m2 | 11.76 | 601.42 |  | 7072.7
310 | 01B109 | 窗帘 | (1)成品窗帘 | m2
310.1 | 01B002T | 窗帘 |  | m2 |  | 134.02
311 | 01B159 | 窗帘 | (1)成品窗帘 | m | 27.2 | 134.02 |  | 3645.34
311.1 | 01B002T | 窗帘 |  | m | 27.2 | 134.02 |  | 3645.34
312 | 011503001001 | 金属扶手、栏杆、栏板 | (1)定制不锈钢扶手栏杆 | m | 19.5 | 397.59 |  | 7753.01
312.1 | 10115086 | 不锈钢栏杆(不锈钢扶手) |  | m | 19.5 | 397.59 |  | 7753.01
门窗工程
313 | 010802001007 | 金属（塑钢）门 | (1)入户钢质门 | m2 | 4.4 | 510.53 |  | 2246.33
313.1 | 10108023T | 入户钢质门 |  | m2 | 4.4 | 510.53 |  | 2246.33
314 | 010802001002 | 金属（塑钢）门 | (1)铝合金平开门 PM0824、PM0924 (2)6中透光单银low-E+9空气+6透明玻璃，90系列铝合金 | m2
314.1 | 10108017T | 铝合金门(铝合金平开门制作) |  | m2 |  | 605.53
314.2 | 10108019 | 铝合金门(铝合金平开门安装) |  | m2 |  | 83.23
315 | 010802001018 | 金属（塑钢）门 | (1)定制铝合金门 | m2 | 32.64 | 581.03 |  | 18964.82
315.1 | 10108023T | 塑钢门(塑钢平开门) |  | m2 | 32.64 | 581.03 |  | 18964.82
316 | 010807001009 | 金属（塑钢、断桥）窗 | (1)框、扇材质:铝合金型材 (2)玻璃品种、厚度:6中透光单银Low-E+12空气+6透明中空双钢化玻璃 (3)含所有五金配件 | m2 | 5.2 | 472.54 |  | 2457.21
316.1 | 10108075 | 铝合金窗(铝合金推拉窗安装) |  | m2 | 5.2 | 76.95 |  | 400.14
316.2 | 10108071T | 铝合金窗(铝合金推拉窗制作) |  | m2 | 5.2 | 395.59 |  | 2057.07
317 | 01B137 | 不锈钢卫生纸盒 | (1)不锈钢卫生纸盒 | 个 | 8 | 58.28 |  | 466.24
317.1 | 01BC016T | 不锈钢卫生纸盒 |  | 个 | 8 | 58.28 |  | 466.24
318 | 01B139 | 浴巾架 | (1)浴巾架 | 个 | 8 | 93.24 |  | 745.92
318.1 | 01BC015T | 浴巾架 |  | 个 | 8 | 93.24 |  | 745.92
三层安装工程 | [8 empty] | 单位工程(17安装)
分部分项工程量清单与计价表
工程名称：延平北、建瓯养护楼改造工程 | [6 empty] | 第37页 共99页
序号 | 项目编码 | 项目名称 | 项目特征描述 | 计量单位 | 工程量 | 金 额(元)
[6 empty] | 综合单价 |  | 合价
电气工程 | [8 empty] | 分项工程(17安装)
强电部分
319 | 030404017004 | 配电箱 | (1)名称：成套配电箱安装 (2)型号:3AL (3)安装方式:挂嵌入式 (4)接地 | 台 | 1 | 2178.2 |  | 2178.2
319.1 | 30402076T | 成套配电箱安装 3AL |  | 台 | 1 | 2178.2 |  | 2178.2
320 | 030404017012 | 配电箱 | (1)名称：成套配电箱安装 (2)型号:ALa (3)安装方式:挂嵌入式 (4)接地 | 台 | 8 | 975.36 |  | 7802.88
320.1 | 30402076T | 成套配电箱安装 ALa |  | 台 | 8 | 975.36 |  | 7802.88
321 | 030411003011 | 桥架 | (1)名称:电气桥架 (2)型号:MR (3)规格:150×80mm (4)材质:钢制 (5)类型:槽式 (6)接地方式:接地跨接 | m | 15.58 | 56.15 |  | 874.82
321.1 | 30409064T | 钢制槽式桥架 MR-150×80 |  | m | 15.58 | 56.15 |  | 874.82
322 | 030411003012 | 桥架 | (1)名称:电气桥架 (2)型号:MR (3)规格:200×100mm (4)材质:钢制 (5)类型:槽式 (6)接地方式:接地跨接 | m | 19.85 | 88.57 |  | 1758.11
322.1 | 30409065 | 钢制槽式桥架 MR-200×100 |  | m | 19.85 | 88.57 |  | 1758.11
323 | 030413001009 | 铁构件 | (1)名称:桥架支架 制作安装 | kg | 47.24 | 14.02 |  | 662.3
323.1 | 30407003 | 电缆桥架支撑架制作 |  | t | 0.047 | 10265.54 |  | 482.48
323.2 | 30407004 | 电缆桥架支撑架安装 |  | t | 0.047 | 3830.56 |  | 180.04
324 | 030408001004 | 电力电缆 | (1)名称:电力电缆 (2)型号:WDZB-YJY (3)规格:4x35+1x16)mm2 (4)材质:铜芯 (5)电压等级(kV):1KV | m | 12.5 | 181.8 |  | 2272.5
324.1 | 30409153T | 铜芯电力电缆敷设 WDZB-YJY-4x35+1x16 五芯电力电缆敷设 |  | m | 12.5 | 181.8 |  | 2272.5
325 | 030408006003 | 电力电缆头 | (1)名称:干包终端头 (2)型号:WDZB-YJY (3)规格:4x35+1x16)mm2 (4)材质、类型:铜芯 (5)安装部位:室内 (6)电压等级(kV):1KV | 个 | 2 | 149.93 |  | 299.86
325.1 | 30409224 | 1KV以下室内干包式铜芯电力电缆(电缆截面≤50mm2) |  | 个 | 2 | 149.93 |  | 299.86
326 | 030411004020 | 配线 | (1)名称:电气配线 (2)型号:WDZB-BYJ (3)规格:2.5mm2 (4)材质:铜芯 | m | 1479.06 | 4.14 |  | 6123.31
分部分项工程量清单与计价表
工程名称：延平北、建瓯养护楼改造工程 | [6 empty] | 第38页 共99页
序号 | 项目编码 | 项目名称 | 项目特征描述 | 计量单位 | 工程量 | 金 额(元)
[6 empty] | 综合单价 |  | 合价
(5)配线部位:管内
326.1 | 30413005T | 管内穿照明线 铜芯WDZB-BYJ-2.5 |  | m单线 | 1479.06 | 4.14 |  | 6123.31
327 | 030411004021 | 配线 | (1)名称:电气配线 (2)型号:WDZB-BYJ (3)规格:2.5mm2 (4)材质:铜芯 (5)配线部位:桥架 | m | 19.2 | 3.68 |  | 70.66
327.1 | 30413095T | 线槽配线 WDZB-BYJ-2.5 |  | m单线 | 19.2 | 3.68 |  | 70.66
328 | 030411004022 | 配线 | (1)名称:电气配线 (2)型号:WDZC-BYJ (3)规格:4mm2 (4)材质:铜芯 (5)配线部位:管内 | m | 280.17 | 4.91 |  | 1375.63
328.1 | 30413006T | 管内穿照明线 铜芯 WDZB-BYJ-4 |  | m单线 | 280.17 | 4.91 |  | 1375.63
329 | 030411004023 | 配线 | (1)名称:电气配线 (2)型号:WDZC-BYJ (3)规格:4(CT)mm2 (4)材质:铜芯 (5)配线部位:桥架 | m | 38.1 | 5.01 |  | 190.88
329.1 | 30413096T | 线槽配线 WDZB-BYJ-4(CT) |  | m单线 | 38.1 | 5.01 |  | 190.88
330 | 030411004024 | 配线 | (1)名称:电气配线 (2)型号:WDZC-BYJ (3)规格:6mm2 (4)材质:铜芯 (5)配线部位:管内 | m | 232.8 | 6 |  | 1396.8
330.1 | 30413007T | 管内穿照明线 铜芯 WDZC-BYJ-6 |  | 单线 | 232.8 | 6 |  | 1396.8
331 | 030411004025 | 配线 | (1)名称:电气配线 (2)型号:WDZC-BYJ (3)规格:6(CT)mm2 (4)材质:铜芯 (5)配线部位:桥架 | m | 333.72 | 6 |  | 2002.32
331.1 | 30413096T | 线槽配线 WDZC-BYJ-6(CT) |  | m单线 | 333.72 | 6 |  | 2002.32
332 | 030411001016 | 配管 | (1)名称:电气配管 (2)材质:JDG (3)规格:JDG20 (4)配置形式:暗配 (5)接地要求:防腐油漆，接地 (6)配管刨沟 砖结构 | m | 228.41 | 11.27 |  | 2574.18
332.1 | 30412008 | 砖、混凝土结构暗配 JDG20 |  | m | 228.41 | 11.27 |  | 2574.18
333 | 030411001051 | 配管 | (1)名称:电气配管 (2)材质:PC (3)规格:PC20 (4)配置形式:暗配 | m | 376 | 11.8 |  | 4436.8
333.1 | 30412186T | 砖、混凝土结构暗配(外径≤20mm) |  | m | 376 | 11.8 |  | 4436.8
334 | 030411001017 | 配管 | (1)名称:电气配管 (2)材质:JDG (3)规格:JDG32 (4)配置形式:暗配 (5)接地要求:防腐油漆 | m | 77.6 | 15.5 |  | 1202.8
分部分项工程量清单与计价表
工程名称：延平北、建瓯养护楼改造工程 | [6 empty] | 第39页 共99页
序号 | 项目编码 | 项目名称 | 项目特征描述 | 计量单位 | 工程量 | 金 额(元)
[6 empty] | 综合单价 |  | 合价
，接地 (6)配管刨沟 砖结构
334.1 | 30412010 | 砖、混凝土结构暗配JDG32 |  | m | 77.6 | 15.5 |  | 1202.8
335 | 030413001003 | 铁构件 | (1)名称：铁构件制作与安装 | kg | 41.738 | 16.07 |  | 670.73
335.1 | 30407005 | 铁构件制作与安装(一般铁构件制作) |  | t | 0.042 | 10956.67 |  | 460.18
335.2 | 30407006 | 铁构件制作与安装(一般铁构件安装) |  | t | 0.042 | 5013.11 |  | 210.55
336 | 030404031016 | 小电器 | (1)名称:五合一风暖机 (2)2700W | 套 | 8 | 387.43 |  | 3099.44
336.1 | 30415076T | 五合一风暖机 |  | 套 | 8 | 387.43 |  | 3099.44
337 | 030412001015 | 普通灯具 | (1)吸顶灯（超薄） (2)12W 4000K | 套 | 8 | 55.67 |  | 445.36
337.1 | 30414001T | 吸顶灯具安装(灯罩周长≤800mm) |  | 套 | 8 | 55.67 |  | 445.36
338 | 030412001016 | 普通灯具 | (1)吸顶灯 (2)48W 6000K | 套 | 20 | 106.7 |  | 2134
338.1 | 30414001T | 吸顶灯具安装(灯罩周长≤800mm) |  | 套 | 20 | 106.7 |  | 2134
339 | 030412001017 | 普通灯具 | (1)吸顶灯 (2)24W 6000K | 套 | 8 | 101.59 |  | 812.72
339.1 | 30414001T | 吸顶灯具安装(灯罩周长≤800mm) |  | 套 | 8 | 101.59 |  | 812.72
340 | 030404034015 | 照明开关 | (1)名称:四联单控开关 10A 250V (2)安装方式:暗装 | 个 | 8 | 28.61 |  | 228.88
340.1 | 30414285 | 四联单控开关 10A 250V |  | 套 | 8 | 28.61 |  | 228.88
341 | 030404034017 | 照明开关 | (1)名称:双联双控开关 10A 250V (2)安装方式:暗装 | 个 | 16 | 23.56 |  | 376.96
341.1 | 30414284T | 双联双控开关 10A 250V |  | 套 | 16 | 23.56 |  | 376.96
342 | 030404034018 | 照明开关 | (1)名称:单联单控开关 (2)安装方式:暗装 (3)规格：250V10A | 个 | 8 | 21.18 |  | 169.44
342.1 | 30414284 | 单联单控开关 10A 250V |  | 套 | 8 | 21.18 |  | 169.44
343 | 030404035019 | 插座 | (1)名称:空调挂机插座带开关 16A 250V (2)安装方式:暗装 | 个 | 8 | 31.14 |  | 249.12
343.1 | 30414308 | 空调挂机插座带开关 16A 250V |  | 套 | 8 | 31.14 |  | 249.12
344 | 030404035020 | 插座 | (1)名称:单相热水器插座关 16A 250V (2)安装方式:暗装 | 个 | 8 | 31.73 |  | 253.84
344.1 | 30414308 | 单相热水器插座关 16A 250V |  | 套 | 8 | 31.73 |  | 253.84
345 | 030404035021 | 插座 | (1)名称:单相普通插座 10A 250V (2)安装方式:暗装 | 个 | 44 | 27.33 |  | 1202.52
345.1 | 30414307 | 单相普通插座 10A 250V |  | 套 | 44 | 27.33 |  | 1202.52
346 | 030404035022 | 插座 | (1)名称:单相洗衣机插 | 个 | 8 | 29.72 |  | 237.76
分部分项工程量清单与计价表
工程名称：延平北、建瓯养护楼改造工程 | [6 empty] | 第40页 共99页
序号 | 项目编码 | 项目名称 | 项目特征描述 | 计量单位 | 工程量 | 金 额(元)
[6 empty] | 综合单价 |  | 合价
座（带防溅盒、带开关） 10A 250V (2)安装方式:暗装
346.1 | 30414307T | 单相洗衣机插座（带防溅盒、带开关） 10A 250V |  | 套 | 8 | 29.72 |  | 237.76
347 | 030411006013 | 接线盒 | (1)名称:灯头盒 (2)材质:钢制 (3)安装形式:暗装 | 个 | 42 | 6.77 |  | 284.34
347.1 | 30413193 | 钢制灯头盒 |  | 个 | 42 | 6.77 |  | 284.34
347.2 | 30414290 | 普通开关、按钮安装(空白面板安装) |  | 套 |  | 3.37
348 | 030411006014 | 接线盒 | (1)名称:开关、插座接线盒 (2)材质:钢制 (3)安装形式:暗装 | 个 | 100 | 6.92 |  | 692
348.1 | 30413192 | 接线盒安装 暗装开关(插座)盒 |  | 个 | 100 | 6.92 |  | 692
应急照明
349 | 030411004026 | 配线 | (1)名称:电气配线 (2)型号:WDZBN-RYJS- (3)规格:2x2.5mm2 (4)材质:铜芯 (5)配线部位:管内 | m | 111.64 | 5.86 |  | 654.21
349.1 | 30413041 | 管内穿多芯软导线 NH-RVS-2x2.5 |  | m | 111.64 | 5.86 |  | 654.21
350 | 030411001018 | 配管 | (1)名称:电气配管 (2)材质:JDG (3)规格:JDG20 (4)配置形式:暗配 (5)接地要求:防腐油漆，接地 (6)配管刨沟 砖结构 | m | 55.82 | 11.27 |  | 629.09
350.1 | 30412008 | 砖、混凝土结构暗配 JDG20 |  | m | 55.82 | 11.27 |  | 629.09
351 | 030411006015 | 接线盒 | (1)名称:灯头盒 (2)材质:钢制 (3)安装形式:暗装 | 个 | 14 | 6.77 |  | 94.78
351.1 | 30413193 | 钢制灯头盒 |  | 个 | 14 | 6.77 |  | 94.78
351.2 | 30414290 | 普通开关、按钮安装(空白面板安装) |  | 套 |  | 3.37
352 | 030412004037 | 装饰灯 | (1)应急照明灯 (2)吸顶安装 | 套 | 6 | 130.48 |  | 782.88
352.1 | 30414154T | 应急照明灯 |  | 套 | 6 | 130.48 |  | 782.88
353 | 030412004038 | 装饰灯 | (1)中文标识的“安全出口”标志灯(带蓄电池) (2)A类中型 (3)TY-BLJC-10EII-1W-06A (4)距门顶0.15m | 套 | 3 | 169.4 |  | 508.2
353.1 | 30414156 | 中文标识的“安全出口”标志灯(带蓄电池) |  | 套 | 3 | 169.4 |  | 508.2
弱电工程 | [8 empty] | 分项工程(17安装)
354 | 030411003013 | 桥架 | (1)名称:电气桥架 | m | 23.1 | 56.15 |  | 1297.07
分部分项工程量清单与计价表
工程名称：延平北、建瓯养护楼改造工程 | [6 empty] | 第41页 共99页
序号 | 项目编码 | 项目名称 | 项目特征描述 | 计量单位 | 工程量 | 金 额(元)
[6 empty] | 综合单价 |  | 合价
(2)型号:MR (3)规格:150×80mm (4)材质:钢制 (5)类型:槽式 (6)接地方式:接地跨接
354.1 | 30409064T | 钢制槽式桥架 MR-150×80 |  | m | 23.1 | 56.15 |  | 1297.07
355 | 030411003014 | 桥架 | (1)名称:电气桥架 (2)型号:MR (3)规格:100×80mm (4)材质:钢制 (5)类型:槽式 (6)接地方式:接地跨接 | m | 15.5 | 47.4 |  | 734.7
355.1 | 30409064T | 钢制槽式桥架 MR-100×80 |  | m | 15.5 | 47.4 |  | 734.7
356 | 030413001015 | 铁构件 | (1)名称:桥架支架 制作安装 | kg
356.1 | 30407003 | 电缆桥架支撑架制作 |  | t |  | 10265.54
356.2 | 30407004 | 电缆桥架支撑架安装 |  | t |  | 3830.56
357 | 030502005009 | 双绞线缆 | (1)名称:UTP-6 (2)敷设方式:管内 | m | 512.46 | 5.49 |  | 2813.41
357.1 | 30502021 | 双绞线缆 管内穿放 UTP-6 |  | m | 512.46 | 5.49 |  | 2813.41
358 | 030502005010 | 双绞线缆 | (1)名称:UTP-6(CT) (2)敷设方式:线槽 | m | 277.78 | 5.36 |  | 1488.9
358.1 | 30502022 | 双绞线缆 线槽内布放 UTP-6(CT) |  | m | 277.78 | 5.36 |  | 1488.9
359 | 030411001019 | 配管 | (1)名称:电气配管 (2)材质:JDG (3)规格:JDG20 (4)配置形式:暗配 (5)接地要求:防腐油漆，接地 (6)配管刨沟 砖结构 | m | 256.23 | 11.27 |  | 2887.71
359.1 | 30412008 | 砖、混凝土结构暗配 JDG20 |  | m | 256.23 | 11.27 |  | 2887.71
360 | 030502012025 | 信息插座 | (1)名称:双口(数据+语音)插座 | 个 | 9 | 43.88 |  | 394.92
360.1 | 30502057T | 双口(数据+语音)插座 |  | 个 | 9 | 43.88 |  | 394.92
361 | 030502012026 | 信息插座 | (1)名称:双口(语音+电视)插座 | 个 | 8 | 43.88 |  | 351.04
361.1 | 30502057T | 双口(语音+电视)插座 |  | 个 | 8 | 43.88 |  | 351.04
362 | 030411006016 | 接线盒 | (1)名称:接线盒 (2)材质:钢制 (3)安装形式:暗装 (4)空白面板 | 个 | 17 | 10.14 |  | 172.38
362.1 | 30413193 | 接线盒安装 暗装接线盒 |  | 个 | 17 | 6.77 |  | 115.09
362.2 | 30414290 | 普通开关、按钮安装(空白面板安装) |  | 套 | 17 | 3.37 |  | 57.29
水卫工程 | [8 empty] | 分项工程(17安装)
363 | 031004006037 | 大便器 | (1)材质:陶瓷 (2)规格、类型:坐式大便器自带水封 | 组 | 8 | 950.61 |  | 7604.88
363.1 | 31006042T | 坐式大便器自带水封 |  | 套 | 8 | 950.61 |  | 7604.88
364 | 031004003043 | 洗脸盆 | (1)延时自闭式水嘴 (2)名称:立柱式洗脸盆 | 组 | 8 | 814.39 |  | 6515.12
分部分项工程量清单与计价表
工程名称：延平北、建瓯养护楼改造工程 | [6 empty] | 第42页 共99页
序号 | 项目编码 | 项目名称 | 项目特征描述 | 计量单位 | 工程量 | 金 额(元)
[6 empty] | 综合单价 |  | 合价
364.1 | 31006016T | 立柱式洗脸盆 |  | 组 | 8 | 814.39 |  | 6515.12
365 | 031004004008 | 洗衣池 | (1)1100*600洗衣池 | 组 | 8 | 897.04 |  | 7176.32
365.1 | 31006025T | 洗衣池(单嘴) |  | 组 | 8 | 897.04 |  | 7176.32
366 | 031004010008 | 淋浴器 | (1)名称:成套淋浴器(手动开关 冷热水) | 套 | 8 | 510.98 |  | 4087.84
366.1 | 31006060T | 成套淋浴器(手动开关 冷热水) |  | 套 | 8 | 510.98 |  | 4087.84
367 | 031001006069 | 塑料管 | (1)连接形式:热熔连接 (2)安装部位:室内 (3)材质、规格:PPR塑料给水管 DN15 (4)压力试验及吹、洗设计要求:管道消毒 冲洗 | m | 131.52 | 24.91 |  | 3276.16
367.1 | 31001315T | 室内 PPR塑料给水管(热熔连接) DN15 |  | m | 131.52 | 24.43 |  | 3213.03
367.2 | 31011132 | 管道消毒、冲洗(公称直径15mm以内) |  | m | 131.52 | 0.48 |  | 63.13
368 | 031001006070 | 塑料管 | (1)连接形式:热熔连接 (2)安装部位:室内 (3)材质、规格:PP-R热水给水管 DN15 (4)压力试验及吹、洗设计要求:管道消毒 冲洗 | m | 62.4 | 24.91 |  | 1554.38
368.1 | 31001315T | 室内 PPR塑料给水管(热熔连接) DN15 |  | m | 62.4 | 24.43 |  | 1524.43
368.2 | 31011132 | 管道消毒、冲洗(公称直径15mm以内) |  | m | 62.4 | 0.48 |  | 29.95
369 | 031001006071 | 塑料管 | (1)连接形式:热熔连接 (2)安装部位:室内 (3)材质、规格:PPR塑料给水管 DN20 (4)压力试验及吹、洗设计要求:管道消毒 冲洗 | m | 29.92 | 29.67 |  | 887.73
369.1 | 31001315T | 室内 PPR塑料给水管(热熔连接) DN20 |  | m | 29.92 | 29.16 |  | 872.47
369.2 | 31011133 | 管道消毒、冲洗(公称直径20mm以内) |  | m | 29.92 | 0.51 |  | 15.26
370 | 031001006072 | 塑料管 | (1)连接形式:热熔连接 (2)安装部位:室内 (3)材质、规格:PPR塑料给水管 DN25 (4)压力试验及吹、洗设计要求:管道消毒 冲洗 | m | 6.32 | 31.12 |  | 196.68
370.1 | 31001317T | 室内 PPR塑料给水管(热熔连接) DN25 |  | m | 6.32 | 30.55 |  | 193.08
370.2 | 31011134 | 管道消毒、冲洗(公称直径25mm以内) |  | m | 6.32 | 0.57 |  | 3.6
371 | 030413002003 | 凿(压)槽 | (1)(宽mm×深mm70×70) (2)砖结构 | m | 205.2 | 22.61 |  | 4639.57
分部分项工程量清单与计价表
工程名称：延平北、建瓯养护楼改造工程 | [6 empty] | 第43页 共99页
序号 | 项目编码 | 项目名称 | 项目特征描述 | 计量单位 | 工程量 | 金 额(元)
[6 empty] | 综合单价 |  | 合价
(3)凿(压)槽
371.1 | 31011156 | 砖结构(宽mm×深mm70×70) |  | m | 205.2 | 22.61 |  | 4639.57
372 | 031001007023 | 复合管 | (1)安装部位:室内 (2)介质:给水 (3)规格、压力等级:钢塑复合管 DN25 (4)连接形式:螺纹连接 (5)压力试验及吹、洗设计要求:水压试验及消毒冲洗 | m | 32 | 56.04 |  | 1793.28
372.1 | 31001441 | 室内(钢塑复合管(螺纹连接) 公称直径25mm以内) |  | m | 32 | 55.47 |  | 1775.04
372.2 | 31011134 | 管道消毒、冲洗(公称直径25mm以内) |  | m | 32 | 0.57 |  | 18.24
373 | 031001005011 | 铸铁管 | (1)连接形式:卡箍连接 (2)安装部位:室内 (3)介质:排水 (4)材质、规格:柔性铸铁排水管DN110 (5)压力试验及吹、洗设计要求:灌水及通球试验 | m | 31.36 | 143.93 |  | 4513.64
373.1 | 31001219T | 室内(无承口柔性铸铁排水管(卡箍连接) 公称直径100mm以内) |  | m | 31.36 | 143.93 |  | 4513.64
374 | 031001005012 | 铸铁管 | (1)连接形式:卡箍连接 (2)安装部位:室内 (3)介质:排水 (4)材质、规格:柔性铸铁排水管DN75 (5)压力试验及吹、洗设计要求:灌水及通球试验 | m | 30.4 | 103.18 |  | 3136.67
374.1 | 31001218T | 室内(无承口柔性铸铁排水管(卡箍连接) 公称直径75mm) |  | m | 30.4 | 103.18 |  | 3136.67
375 | 031001005013 | 铸铁管 | (1)连接形式:卡箍连接 (2)安装部位:室内 (3)介质:排水 (4)材质、规格:柔性铸铁排水管DN50 (5)压力试验及吹、洗设计要求:灌水及通球试验 | m | 33.52 | 76.29 |  | 2557.24
375.1 | 31001217T | 室内(无承口柔性铸铁排水管(卡箍连接) 公称直径50mm) |  | m | 33.52 | 76.29 |  | 2557.24
376 | 031002001003 | 管道支架 | (1)一般钢结构 (2)＞DN32管道支吊架制作及安装 | kg | 15.95 | 16.7 |  | 266.37
376.1 | 31011001 | 管道支架制作(单件重量100kg以内) |  | kg | 15.95 | 11.72 |  | 186.93
376.2 | 31011002 | 管道支架安装(单件重量100kg以内) |  | kg | 15.95 | 4.98 |  | 79.43
377 | 031201003003 | 金属结构刷油 | (1)结构类型:一般钢结构 (2)除锈级别:轻锈 | kg | 15.95 | 2.22 |  | 35.41
分部分项工程量清单与计价表
工程名称：延平北、建瓯养护楼改造工程 | [6 empty] | 第44页 共99页
序号 | 项目编码 | 项目名称 | 项目特征描述 | 计量单位 | 工程量 | 金 额(元)
[6 empty] | 综合单价 |  | 合价
(3)油漆品种:防锈漆、调和漆 (4)涂刷遍数、漆膜厚度:各刷两遍
377.1 | 31101005 | 手工除锈(一般钢结构 轻锈) |  | kg | 15.95 | 0.51 |  | 8.13
377.2 | 31102049 | 一般钢结构(红丹防锈漆 第一遍) |  | kg | 15.95 | 0.51 |  | 8.13
377.3 | 31102050 | 一般钢结构(红丹防锈漆 每增一遍) |  | kg | 15.95 | 0.47 |  | 7.5
377.4 | 31102058 | 一般钢结构(调和漆 第一遍) |  | kg | 15.95 | 0.37 |  | 5.9
377.5 | 31102059 | 一般钢结构(调和漆 每增一遍) |  | kg | 15.95 | 0.36 |  | 5.74
378 | 031004014008 | 给、排水附(配)件 | (1)型号、规格:地漏DN50(防臭式304不锈钢) | 个 | 8 | 85.05 |  | 680.4
378.1 | 31006097T | 地漏DN50(防臭式304不锈钢) |  | 个 | 8 | 85.05 |  | 680.4
379 | 031002003017 | 套管 | (1)名称、类型:穿楼板套管 (2)材质:钢制 (3)规格:DN25 | 个 | 8 | 22.94 |  | 183.52
379.1 | 31011010 | 一般钢套管制作安装 介质管道公称直径(25mm以内） |  | 个 | 8 | 22.94 |  | 183.52
380 | 031002003018 | 套管 | (1)名称、类型:穿楼板套管 (2)材质:钢制 (3)规格:DN32 | 个 | 8 | 22.94 |  | 183.52
380.1 | 31011010 | 一般钢套管制作安装 介质管道公称直径(32mm以内） |  | 个 | 8 | 22.94 |  | 183.52
381 | 031002003019 | 套管 | (1)名称、类型:穿楼板套管 (2)材质:钢制 (3)规格:DN100 | 个 | 8 | 81.62 |  | 652.96
381.1 | 31011014 | 一般钢套管制作安装(介质管道公称直径100mm以内) |  | 个 | 8 | 81.62 |  | 652.96
382 | 031002003020 | 套管 | (1)名称、类型:穿楼板套管 (2)材质:钢制 (3)规格:DN75 | 个 | 16 | 64.24 |  | 1027.84
382.1 | 31011013 | 一般钢套管制作安装(介质管道公称直径75mm以内) |  | 个 | 16 | 64.24 |  | 1027.84
383 | 030413003010 | 打洞(孔) | (1)DN100以内 (2)混凝土 (3)穿楼板套管孔洞预留 (4)水泥砂浆修复 | 个 | 24 | 41.92 |  | 1006.08
383.1 | 31011179 | 预留孔洞(混凝土楼板 公称直径100mm以内) |  | 个 | 24 | 10.33 |  | 247.92
383.2 | 31011201T | 堵洞(公称直径100mm以内) |  | 个 | 24 | 31.59 |  | 758.16
384 | 030413003011 | 打洞(孔) | (1)DN75以内 (2)混凝土 (3)穿楼板套管孔洞预留 (4)水泥砂浆修复 | 个 | 16 | 35.9 |  | 574.4
384.1 | 31011178T | 预留孔洞(混凝土楼板 公称 |  | 个 | 16 | 8.7 |  | 139.2
分部分项工程量清单与计价表
工程名称：延平北、建瓯养护楼改造工程 | [6 empty] | 第45页 共99页
序号 | 项目编码 | 项目名称 | 项目特征描述 | 计量单位 | 工程量 | 金 额(元)
[6 empty] | 综合单价 |  | 合价
直径75mm以内)
384.2 | 31011200T | 堵洞(公称直径75mm以内) |  | 个 | 16 | 27.2 |  | 435.2
385 | 030413003012 | 打洞(孔) | (1)DN50以内 (2)混凝土 (3)穿楼板套管孔洞预留 (4)水泥砂浆修复 | 个 | 32 | 24.95 |  | 798.4
385.1 | 31011176 | 预留孔洞(混凝土楼板 公称直径50mm以内) |  | 个 | 32 | 6.73 |  | 215.36
385.2 | 31011198T | 堵洞(公称直径50mm以内) |  | 个 | 32 | 18.22 |  | 583.04
386 | 031003001004 | 螺纹阀门 | (1)连接形式:螺纹连接 (2)材质:铜质 (3)规格、压力等级:DN25 (4)类型:截止阀 | 个 | 8 | 68.85 |  | 550.8
386.1 | 31005003 | 截止阀 DN25 |  | 个 | 8 | 68.85 |  | 550.8
387 | 031003001005 | 螺纹阀门 | (1)连接形式:螺纹连接 (2)材质:铜质 (3)规格、压力等级:DN15 (4)类型:截止阀 | 个 | 8 | 42.05 |  | 336.4
387.1 | 31005001T | 截止阀 DN15 |  | 个 | 8 | 42.05 |  | 336.4
388 | 031003001006 | 螺纹阀门 | (1)连接形式:螺纹连接 (2)材质:铜质 (3)规格、压力等级:DN15 (4)类型:微量排气阀 | 个 | 8 | 47.94 |  | 383.52
388.1 | 31005001T | 微量排气阀 DN15 |  | 个 | 8 | 47.94 |  | 383.52
389 | 031004014014 | 排水栓 带存水弯 | (1)材质:塑料 (2)型号、规格:排水栓 带存水弯 DN50 | 个 | 8 | 55.2 |  | 441.6
389.1 | 31006088 | 排水栓安装(公称直径50mm以内 带存水弯) |  | 组 | 8 | 55.2 |  | 441.6
外立面工程 | [8 empty] | 单位工程(17房屋建筑与装饰)
一般土建 | [8 empty] | 分项工程(17房屋建筑与装饰)
390 | 011608001001 | 铲除油漆涂料面 |  | m2 | 1331.687 | 4.45 |  | 5926.01
390.1 | 10116083 | 铲除油漆涂料裱糊面(清除抹灰面油漆涂料) |  | m2 | 1331.687 | 4.45 |  | 5926.01
391 | 010103002148 | 余方弃置 | (1)废弃料品种:拆除垃圾 (2)运距:15km | m3 | 119.852 | 43.43 |  | 5205.17
391.1 | 10101042 | 人工装车(土方) |  | m3 | 119.852 | 11.04 |  | 1323.17
391.2 | 10101086T | 自卸汽车运土(载重10t以外 运距15km以内) |  | m3 | 119.852 | 32.39 |  | 3882.01
392 | 011406001293 | 抹灰面油漆涂料 | (1)部位:外墙面 (2)腻子两遍 (3)白色无机涂料两底两面 (4)清理基层 | m2 | 1331.687 | 40.76 |  | 54279.56
392.1 | 10114132T | 白色无机涂料(室外 墙面 二遍) |  | m2 | 1331.687 | 36.01 |  | 47954.05
392.2 | 10114135T | 白色无机涂料(每增一遍) |  | m2 | 1331.687 | 4.75 |  | 6325.51
分部分项工程量清单与计价表
工程名称：延平北、建瓯养护楼改造工程 | [6 empty] | 第46页 共99页
序号 | 项目编码 | 项目名称 | 项目特征描述 | 计量单位 | 工程量 | 金 额(元)
[6 empty] | 综合单价 |  | 合价
暂列金 | [8 empty] | 单位工程(17房屋建筑与装饰)
暂列金 | [8 empty] | 分项工程(17房屋建筑与装饰)
建瓯所 | [8 empty] | 单项工程(17房屋建筑与装饰)
一层建筑工程 | [8 empty] | 单位工程(17房屋建筑与装饰)
拆除工程 | [8 empty] | 分项工程(17房屋建筑与装饰)
393 | 011610001063 | 门窗拆除 | (1)门 | 樘 | 26 | 24.4 |  | 634.4
393.1 | 10116102 | 拆除门窗(拆除整樘门窗) |  | 樘 | 26 | 24.4 |  | 634.4
394 | 011610004001 | 门窗套拆除 | (1)金属窗户拆除 | m2
394.1 | 10116105 | 拆除门窗 |  | m2 |  | 22.87
395 | 011610001066 | 门窗拆除 | (1)窗 (2)面积在2.5m2以内 | 樘 | 17 | 24.4 |  | 414.8
395.1 | 10116102 | 拆除门窗(拆除整樘门窗) |  | 樘 | 17 | 24.4 |  | 414.8
396 | 011601001010 | 砖（石）砌体拆除 | (1)拆除墙体 | m3 | 73.737 | 93.05 |  | 6861.23
396.1 | 10116001 | 拆除砖（石）砌体(拆除砌体 标准砖) |  | m3 |  | 138.72
396.2 | 10116002 | 拆除砖（石）砌体(拆除砌体 粘土空心砖) |  | m3 | 73.737 | 93.05 |  | 6861.23
397 | 050101006001 | 清除草皮 | (1)清除草坪地皮 | m2 | 13.5 | 6.01 |  | 81.14
397.1 | 50101066 | 草坪类(起挖草皮 带土厚度2cm以内) |  | m2 | 13.5 | 6.01 |  | 81.14
398 | 011505006012 | 拆除置物架 | (1)浴巾架 | 套 | 8 | 3.18 |  | 25.44
398.1 | 10115141T | 浴厕配件(拆除置物架) |  | 副 | 8 | 3.18 |  | 25.44
399 | 011614007004 | 踢脚线拆除 | (1)瓷砖 | m | 163.65 | 4.3 |  | 703.7
399.1 | 10116127 | 拆除其他构件(拆除复合材料（木、块料、塑料、复合材料）踢脚线) |  | m | 163.65 | 4.3 |  | 703.7
400 | 011605001038 | 平面块料拆除 | (1)拆除原有地面瓷砖+20mm水泥砂浆结合层+30mm找平层 (2)地面瓷砖 | m2 | 246.565 | 11.29 |  | 2783.72
400.1 | 10116040T | 拆除地面装饰层(拆除块料面层 含结合层) 铲除找平层 |  | m2 | 246.565 | 11.29 |  | 2783.72
401 | 011605002009 | 立面块料拆除 | (1)拆除的基层类型:墙面砖拆除 | m2 | 52.87 | 32.2 |  | 1702.41
401.1 | 10116049 | 拆除墙面装饰层(拆除墙面块料层 含结合层) |  | m2 | 52.87 | 32.2 |  | 1702.41
402 | 011606003050 | 天棚面龙骨及饰面拆除 | (1)拆除的基层类型:拆除原吊顶及骨架 | m2 | 48.7 | 7.14 |  | 347.72
402.1 | 10116066 | 拆除天棚装饰层(拆除天棚 金属龙骨 金属面) |  | m2 | 48.7 | 7.14 |  | 347.72
403 | 011608003007 | 铲除裱糊面 | (1)铲除部位名称:铲除墙面和吊顶乳胶漆 | m2 | 705.105 | 4.57 |  | 3222.33
403.1 | 10116083 | 铲除油漆涂料裱糊面(清除抹灰面油漆涂料) |  | m2 | 705.105 | 4.57 |  | 3222.33
404 | 011614008008 | 块料、石材台池槽拆除 | (1)洗衣池 | m | 9.9 | 50.95 |  | 504.41
404.1 | 10116124 | 拆除其他构件(拆除块料 石材 台池槽) |  | m | 9.9 | 50.95 |  | 504.41
405 | 011505006013 | 拆除置物架 | (1)晾衣支架 | 套 | 9 | 71.93 |  | 647.37
分部分项工程量清单与计价表
工程名称：延平北、建瓯养护楼改造工程 | [6 empty] | 第47页 共99页
序号 | 项目编码 | 项目名称 | 项目特征描述 | 计量单位 | 工程量 | 金 额(元)
[6 empty] | 综合单价 |  | 合价
405.1 | 10115146T | 浴厕配件(晒衣架 不锈钢) |  | 套 | 9 | 71.93 |  | 647.37
406 | 030701003004 | 空调器 | (1)空调移机到外墙 | 台/组 | 9 | 344.43 |  | 3099.87
406.1 | 30701017T | 空调移机到外墙 |  | 台 |  | 725.27
406.2 | 30701015 | 墙上式空调器安装质量≤0.15t |  | 台 | 9 | 230.69 |  | 2076.21
406.3 | 30701015T | 墙上式空调器安装质量≤0.15t【拆除】 |  | 台 | 9 | 113.74 |  | 1023.66
407 | 011612002031 | 卫生洁具拆除 | (1)浴霸 | 套 | 9 | 22.39 |  | 201.51
407.1 | 30415076T | 拆除浴霸 |  | 套 | 9 | 22.39 |  | 201.51
408 | 011613001004 | 灯具拆除 | (1)灯具 | 套 | 60 | 8.98 |  | 538.8
408.1 | 30414003T | 灯具拆除 |  | 套 | 60 | 8.98 |  | 538.8
409 | 011612001004 | 管道拆除 | (1)管线 | m
409.1 | 30412008T | 砖、混凝土结构暗配(外径≤20mm) |  | m |  | 5.25
410 | 011612002032 | 卫生洁具拆除 | (1)洗脸盆 | 套 | 12 | 33.83 |  | 405.96
410.1 | 31006021T | 拆除 |  | 组 | 12 | 33.83 |  | 405.96
411 | 011612002033 | 卫生洁具拆除 | (1)镜子 | 套 | 11 | 15.45 |  | 169.95
411.1 | 31006021T | 拆除镜子 |  | 组 | 11 | 15.45 |  | 169.95
412 | 011612002034 | 卫生洁具拆除 | (1)坐式大便器、蹲便器 | 套 | 11 | 38.18 |  | 419.98
412.1 | 31006042T | 拆除坐式大便器 |  | 套 | 11 | 38.18 |  | 419.98
413 | 011612002035 | 卫生洁具拆除 | (1)小便器 | 套 | 2 | 17.92 |  | 35.84
413.1 | 31006042T | 拆除小便器 |  | 套 |  | 51.87
413.2 | 31006045T | 拆除小便器 |  | 套 | 2 | 17.92 |  | 35.84
414 | 011609002005 | 隔断隔墙拆除 | (1)公共卫生间隔断 | m2 | 5.54 | 12.41 |  | 68.75
414.1 | 10116097 | 拆除栏杆栏板、轻质隔断隔墙(拆除石膏板隔断墙) |  | m2 | 5.54 | 12.41 |  | 68.75
415 | 01B149 | 移除家具 |  | 项 |  | 6000
416 | 01B154 | 移除家具 |  | 工日 | 22 | 185 |  | 4070
416.1 | 40107042T | 现场签证点工、台班(现场签证 人工工日) |  | 工日 | 22 | 185 |  | 4070
417 | 010103002142 | 余方弃置 | (1)废弃料品种:拆除垃圾 (2)运距:15km | m3 | 156.556 | 44.63 |  | 6987.09
417.1 | 10101042 | 人工装车(土方) |  | m3 | 156.556 | 11.34 |  | 1775.35
417.2 | 10101086T | 自卸汽车运土(载重10t以外 运距15km以内) |  | m3 | 156.556 | 33.29 |  | 5211.75
装饰工程 | [8 empty] | 分项工程(17房屋建筑与装饰)
土建部分
418 | 010402001011 | 砌块墙 | (1)砌块品种、规格、强度等级:加气混凝土砌块A5 (2)墙体类型、砌筑高度:200mm厚3.2m (3)砂浆强度等级:加气混凝土专用砌筑砂浆 | m3 | 16.338 | 587.72 |  | 9602.17
418.1 | 10104019T | 砌块砌体(蒸压加气混凝土砌块墙 专用砂浆200mm厚以内) |  | m3 | 16.338 | 587.72 |  | 9602.17
分部分项工程量清单与计价表
工程名称：延平北、建瓯养护楼改造工程 | [6 empty] | 第48页 共99页
序号 | 项目编码 | 项目名称 | 项目特征描述 | 计量单位 | 工程量 | 金 额(元)
[6 empty] | 综合单价 |  | 合价
419 | 011201004050 | 立面砂浆找平层 | (1)找平层砂浆厚度、配合比:5mm厚1:2.5水泥砂浆;9mm厚1:3水泥砂浆找平 | m2 | 242.12 | 29.93 |  | 7246.65
419.1 | 10112013 | 内墙面水泥砂浆找平抹灰(砖墙、混凝土墙 9+5mm厚) |  | m2 | 242.12 | 29.93 |  | 7246.65
420 | 010402001012 | 砌块墙 | (1)砌块品种、规格、强度等级:加气混凝土砌块 A5 (2)墙体类型、砌筑高度:100mm厚 3.2m (3)砂浆强度等级:加气混凝土专用砌筑砂浆 | m3 | 2.68 | 660.69 |  | 1770.65
420.1 | 10104018T | 砌块砌体(蒸压加气混凝土砌块墙 专用砂浆120mm厚以内) |  | m3 | 2.68 | 660.69 |  | 1770.65
421 | 011210006002 | 其他隔断 | (1)双层轻钢龙骨隔墙,竖向龙骨75mm*45mm*0.6mm@600mm (2)双面15厘阻燃板基层;6mm硅酸钙板打底 | m2
421.1 | 10112353 | 其他隔断(双面轻钢龙骨硅酸钙板隔墙) |  | m2 |  | 124.95
421.2 | 10112351T | 其他隔断(双面轻钢龙骨石膏板隔断墙) |  | m2 |  | 216.38
422 | 011210006003 | 其他隔断 | (1)轻钢龙骨隔墙,竖向龙骨75mm*45mm*0.6mm@600mm (2)双面15厘阻燃板基层;6mm硅酸钙板打底 | m2 | 50.56 | 299.61 |  | 15148.28
422.1 | 10112353 | 其他隔断(双面轻钢龙骨硅酸钙板隔墙) |  | m2 | 50.56 | 124.95 |  | 6317.47
422.2 | 10112216T | 墙面饰面(胶合板基层) |  | m2 | 101.12 | 87.33 |  | 8830.81
423 | 010401012004 | 零星砌砖 | (1)零星砌砖名称、部位:卫生间垫高 (2)砖品种、规格、强度等级:采用600*200*150加气砖M10水泥砂浆砌筑垫高 | m3 | 0.644 | 431.57 |  | 277.93
423.1 | 10104012 | 零星砌砖(零星砖砌体) |  | m3 |  | 705.15
423.2 | 10104075 | 碎砖垫层(灌浆) |  | m3 | 0.644 | 431.57 |  | 277.93
424 | 010502002004 | 构造柱 | (1)混凝土种类（商品混凝土、现场拌制，泵送、非泵送）:非泵送商品砼 (2)混凝土强度等级:C25 | m3 | 0.998 | 706.26 |  | 704.85
424.1 | 10105014T | C25非泵送混凝土(构造柱) |  | m3 | 0.998 | 706.26 |  | 704.85
425 | 010503005004 | 过梁 | (1)混凝土种类（商品混凝土、现场拌制，泵送、非泵送）:非泵送商品砼 (2)混凝土强度等级:C20 | m3 | 0.272 | 694.85 |  | 189
425.1 | 10105020T | C20预拌非泵送普通混凝土( |  | m3 | 0.272 | 694.85 |  | 189
分部分项工程量清单与计价表
工程名称：延平北、建瓯养护楼改造工程 | [6 empty] | 第49页 共99页
序号 | 项目编码 | 项目名称 | 项目特征描述 | 计量单位 | 工程量 | 金 额(元)
[6 empty] | 综合单价 |  | 合价
过梁)
426 | 010503004001 | 圈梁 | (1)非泵送商品砼 (2)C20 | m3 | 1.244 | 691.3 |  | 859.98
426.1 | 10105019 | C20非泵送混凝土(圈梁) |  | m3 | 1.244 | 691.3 |  | 859.98
427 | 010515001004 | 现浇构件钢筋 | (1)钢筋种类、规格:HRB400EΦ14 | t | 0.127 | 5172.82 |  | 656.95
427.1 | 10105068T | 现浇构件带肋钢筋HRB400以内(直径12-18mm) |  | t | 0.127 | 5172.82 |  | 656.95
428 | 010607005004 | 砌块墙钢丝网加固 | (1)材料品种、规格:挂钢丝网 | m2 | 42.64 | 13.06 |  | 556.88
428.1 | 10112065T | 界面剂、铺网(挂钢丝网) |  | m2 | 42.64 | 13.06 |  | 556.88
地面部分
429 | 011102003039 | 地面地砖成品保护 | (1)地面地砖成品保护 | m2 | 177.125 | 8.53 |  | 1510.88
429.1 | 10111135T | 地面地砖成品保护 |  | m2 |  | 10.73
429.2 | 10117215 | 地上、地下设施、建筑物的临时保护设施(地面 旧地毯保护) |  | m2 | 177.125 | 8.53 |  | 1510.88
430 | 011102003032 | 块料楼地面 | (1)结合层厚度、砂浆配合比:建筑胶粘贴 (2)面层材料品种、规格、颜色:1200*600瓷砖 (3)嵌缝材料种类:勾缝剂勾缝 (4) | m2 | 238.52 | 154.43 |  | 36834.64
430.1 | 10111049T | (地砖楼地面 粘结剂结合层 不勾缝 周长3200mm以内) |  | m2 | 238.52 | 138.44 |  | 33020.71
430.2 | 10112189 | 面砖勾缝(面砖 勾缝剂勾缝5mm以内) |  | m2 | 238.52 | 15.99 |  | 3813.93
431 | 010904002021 | 楼（地）面涂膜防水 | (1)防水膜品种:聚合物水泥防水涂料 (2)涂膜厚度、遍数:1.5mm | m2 | 20.416 | 30.51 |  | 622.89
431.1 | 10109086T | 涂料防水(聚合物水泥防水涂料1.5mm厚 平面) |  | m2 | 20.416 | 30.51 |  | 622.89
432 | 011105003004 | 块料踢脚线 | (1)100 (2)地砖踢脚板 | m2 | 22.633 | 169.82 |  | 3843.54
432.1 | 10111098T | 楼地面地砖踢脚板(10厚水泥砂浆结合层) |  | m2 | 22.633 | 169.82 |  | 3843.54
433 | 011108001004 | 石材零星项目 | (1)工程部位:门槛 (2)结合层厚度、材料种类:30厚1:3干硬性水泥砂浆 (3)面层材料品种、规格、颜色:20mm深啡网大理石 | m2 | 1.35 | 324.61 |  | 438.22
433.1 | 10111121T | 石板材(零星项目石板材楼地面 水泥砂浆结合层) |  | m2 | 1.35 | 324.61 |  | 438.22
吊顶部分
434 | 011406001278 | 抹灰面油漆涂料 | (1)部位:门厅和过道、宿舍天棚原顶底 (2)腻子种类、遍数:2 | m2 | 313.209 | 35.01 |  | 10965.45
分部分项工程量清单与计价表
工程名称：延平北、建瓯养护楼改造工程 | [6 empty] | 第50页 共99页
序号 | 项目编码 | 项目名称 | 项目特征描述 | 计量单位 | 工程量 | 金 额(元)
[6 empty] | 综合单价 |  | 合价
遍 (3)油漆涂料品种、遍数（或厚度）:白色无机涂料两底两面
434.1 | 10114134T | 白色无机涂料(室内 天棚面 二遍) |  | m2 | 313.209 | 35.01 |  | 10965.45
434.2 | 10114135T | 白色无机涂料(每增一遍) |  | m2 |  | 4.89
435 | 011304003005 | 天棚开孔 | (1)天棚开孔(灯光孔、风口，每个面积在0.02m2以内) | 个
435.1 | 10113222 | 天棚开孔(灯光孔、风口，每个面积在0.02m2以内) |  | 个 |  | 7.67
436 | 011302001073 | 天棚吊顶 | (1)天棚龙骨(装配式U型轻钢(不上人型) 面层规格 600mm×600mm 平面) (2)600*600铝扣板 | m2 | 107.93 | 123.98 |  | 13381.16
436.1 | 10113019 | 天棚龙骨(装配式U型轻钢(不上人型) 面层规格 600mm×600mm 平面) |  | m2 |  | 59.07
436.2 | 10113064T | 天棚龙骨(铝合金轻型方板 中龙骨直接吊挂骨架 面层规格 600mm×600mm 以上) |  | m2 | 107.93 | 38.25 |  | 4128.32
436.3 | 10113108T | 天棚面层(方形铝扣板600mm×600mm) |  | m2 | 107.93 | 85.73 |  | 9252.84
436.4 | 10113109 | 天棚面层(铝扣板收边线) |  | m |  | 11.58
437 | 011302001074 | 天棚吊顶 | (1)天棚龙骨(装配式U型轻钢(不上人型) 面层规格 300mm×300mm 平面) (2)300*300铝扣板 | m2 | 20.416 | 135.28 |  | 2761.88
437.1 | 10113015 | 天棚龙骨(装配式U型轻钢(不上人型) 面层规格 300mm×300mm 平面) |  | m2 |  | 75.52
437.2 | 10113062T | 天棚龙骨(铝合金轻型方板 中龙骨直接吊挂骨架 面层规格 500mm×500mm) |  | m2 | 20.416 | 49.55 |  | 1011.61
437.3 | 10113108T | 天棚面层(方形铝扣板300mm×300mm) |  | m2 | 20.416 | 85.73 |  | 1750.26
437.4 | 10113109 | 天棚面层(铝扣板收边线) |  | m |  | 11.58
|  | 分部小计 | [5 empty] | 107372
墙面部分
438 | 011204003017 | 块料墙面 | (1)墙面砖 (2)安装方式:5厚1:2水泥砂浆抹面 (3)面层材料品种、规格、颜色:600*1200mm墙面砖 | m2 | 86.134 | 140.51 |  | 12102.69
438.1 | 10112080T | 内墙面面砖(每块面积≤0.64m2 水泥砂浆粘贴) |  | m2 | 86.134 | 140.51 |  | 12102.69
439 | 010903002005 | 墙面涂膜防水 | (1)防水膜品种:聚合物水泥防水涂料 (2)涂膜厚度、遍数:1. | m2 | 40.86 | 34.03 |  | 1390.47
分部分项工程量清单与计价表
工程名称：延平北、建瓯养护楼改造工程 | [6 empty] | 第51页 共99页
序号 | 项目编码 | 项目名称 | 项目特征描述 | 计量单位 | 工程量 | 金 额(元)
[6 empty] | 综合单价 |  | 合价
5mm厚 (3)1.8米高
439.1 | 10109087T | 涂料防水(聚合物水泥防水涂料1.5mm厚 立面) |  | m2 | 40.86 | 34.03 |  | 1390.47
440 | 011406001280 | 抹灰面油漆涂料 | (1)部位:墙面 (2)腻子种类、遍数:2遍 (3)油漆涂料品种、遍数（或厚度）:无机涂料两底两面 | m2 | 743.131 | 31.04 |  | 23066.79
440.1 | 10114133 | 白色无机涂料(室内 墙面 二遍) |  | m2 | 743.131 | 31.04 |  | 23066.79
440.2 | 10114135T | 白色无机涂料(每增一遍) |  | m2 |  | 4.89
441 | 011210005009 | 成品隔断 | (1)隔断材料品种、规格、颜色:20厚抗倍特板卫生间隔板，黑钛不锈钢踢脚线 (2)配件品种、规格:含不锈钢五金配件及不锈钢挂衣钩 | m2 | 11.972 | 283.87 |  | 3398.49
441.1 | 10112344T | 成品隔断(防潮板隔断 卫生间) |  | m2 | 11.972 | 283.87 |  | 3398.49
442 | 011210005010 | 成品隔断 | (1)定制20厚抗倍特板 (2)小便斗 | m2 | 0.4 | 260.3 |  | 104.12
442.1 | 10112345T | 成品隔断(防潮板隔断 小便斗) |  | m2 | 0.4 | 260.3 |  | 104.12
443 | 011505001004 | 洗漱台 | (1)材料品种、规格、颜色:定制大理石洗手台 (2)支架、配件品种、规格:40x40x3镀锌方管支架 | m2
443.1 | 10115131T | 浴厕配件(大理石洗漱台 ＞1m2) |  | m2 |  | 460.09
444 | 011505001005 | 洗漱台 | (1)定制大理石洗手台 | m2 | 1.368 | 499.27 |  | 683
444.1 | 10115131T | 浴厕配件(大理石洗漱台 ＞1m2) |  | m2 | 1.368 | 421.29 |  | 576.32
444.2 | 10115254 | 石材开孔(开孔 周长 ≤1000mm) |  | 个 | 2 | 20.57 |  | 41.14
444.3 | 10115255 | 瓷砖倒角、开孔(倒角、抛光) |  | m | 5.76 | 11.38 |  | 65.55
445 | 01B110 | 成品嵌入式烘手一体机（烘手、抽纸、垃圾篓三合一） |  | 套 |  | 2000
446 | 01B111 | 成品银镜 | (1)6mm成品银镜+1.2厚黑钛不锈钢包边 | 个 | 2 | 291.37 |  | 582.74
446.1 | 10BC18T | 6mm成品银镜+1.2厚黑钛不锈钢包边 |  | 个 | 2 | 291.37 |  | 582.74
447 | 01B113 | 窗帘 | (1)成品窗帘 | m2
447.1 | 01B002T | 窗帘 |  | m2 |  | 134.02
448 | 01B156 | 窗帘 | (1)成品窗帘 | m | 22.1 | 134.02 |  | 2961.84
448.1 | 01B002T | 窗帘 |  | m | 22.1 | 134.02 |  | 2961.84
449 | 011501006001 | 办公室柜子 | (1)高2.6m，宽0.4m | m
分部分项工程量清单与计价表
工程名称：延平北、建瓯养护楼改造工程 | [6 empty] | 第52页 共99页
序号 | 项目编码 | 项目名称 | 项目特征描述 | 计量单位 | 工程量 | 金 额(元)
[6 empty] | 综合单价 |  | 合价
(2)18厚多层板基础；3厚实木皮木饰面定制柜
449.1 | 10115012T | 柜类、货架(附墙书柜) |  | m |  | 941.4
450 | 011501006004 | 办公室柜子 | (1)高2.6m，宽0.4m (2)18厚多层板基础；3厚实木皮木饰面定制柜 | m2 | 86.84 | 601.42 |  | 52227.31
450.1 | 01BC01T | 18厚多层板基础；3厚实木皮木饰面定制柜 |  | m2 | 86.84 | 601.42 |  | 52227.31
门窗工程
451 | 010802001008 | 金属（塑钢）门 | (1)入户钢质门 | m2 | 2.2 | 510.53 |  | 1123.17
451.1 | 10108023T | 入户钢质门 |  | m2 | 2.2 | 510.53 |  | 1123.17
452 | 010801002029 | 木质门带套 | (1)门代号及洞口尺寸:1000*2400 (2)材质:定制成品复合实木门 | 樘 | 3 | 1717.3 |  | 5151.9
452.1 | 10108005T | 成品木门安装(带门套成品装饰平开复合木门 单开) |  | 樘 | 3 | 1717.3 |  | 5151.9
453 | 010801002030 | 木质门带套 | (1)门代号及洞口尺寸:900*2400 (2)材质:定制成品复合实木门 | 樘 | 3 | 1600.75 |  | 4802.25
453.1 | 10108005T | 成品木门安装(带门套成品装饰平开复合木门 单开) |  | 樘 | 3 | 1600.75 |  | 4802.25
454 | 010801002031 | 木质门带套 | (1)门代号及洞口尺寸:1200*2400 (2)材质:定制成品复合实木门（子母门） | 樘 | 2 | 2400.67 |  | 4801.34
454.1 | 10108007T | 成品木门安装(带门套成品装饰平开复合木门 子母) |  | 樘 | 2 | 2400.67 |  | 4801.34
455 | 010802001003 | 金属（塑钢）门 | (1)铝合金平开门 PM0824、PM0924 (2)6中透光单银low-E+9空气+6透明玻璃，90系列铝合金 | m2
455.1 | 10108017T | 铝合金门(铝合金平开门制作) |  | m2 |  | 590.9
455.2 | 10108019 | 铝合金门(铝合金平开门安装) |  | m2 |  | 83.23
456 | 010802001014 | 金属（塑钢）门 | (1)定制铝合金门 | m2 | 3.74 | 581.03 |  | 2173.05
456.1 | 10108023T | 塑钢门(塑钢平开门) |  | m2 | 3.74 | 581.03 |  | 2173.05
457 | 010807001010 | 金属（塑钢、断桥）窗 | (1)框、扇材质:铝合金型材 (2)玻璃品种、厚度:6中透光单银Low-E+12空气+6透明中空双钢化玻璃 (3)含所有五金配件 | m2 | 0.5 | 465.06 |  | 232.53
457.1 | 10108075 | 铝合金窗(铝合金推拉窗安装) |  | m2 | 0.5 | 76.95 |  | 38.48
457.2 | 10108071T | 铝合金窗(铝合金推拉窗制作) |  | m2 | 0.5 | 388.1 |  | 194.05
458 | 01B140 | 不锈钢卫生纸盒 | (1)不锈钢卫生纸盒 | 个 | 1 | 58.28 |  | 58.28
分部分项工程量清单与计价表
工程名称：延平北、建瓯养护楼改造工程 | [6 empty] | 第53页 共99页
序号 | 项目编码 | 项目名称 | 项目特征描述 | 计量单位 | 工程量 | 金 额(元)
[6 empty] | 综合单价 |  | 合价
458.1 | 01BC016T | 不锈钢卫生纸盒 |  | 个 | 1 | 58.28 |  | 58.28
459 | 01B141 | 浴巾架 | (1)浴巾架 | 个 | 1 | 93.24 |  | 93.24
459.1 | 01BC015T | 浴巾架 |  | 个 | 1 | 93.24 |  | 93.24
460 | 010802001011 | 金属（塑钢）门 | (1)不锈钢门 | m2 | 14.72 | 549.69 |  | 8091.44
460.1 | 10108023T | 不锈钢门 |  | m2 | 14.72 | 549.69 |  | 8091.44
461 | 010805005001 | 全玻自由门 | (1)玻璃门 | 樘
461.1 | 10108069 | 其他门(地弹门) |  | m2 |  | 932.78
|  | 分部小计 | [5 empty] | 123044.65
新建连廊
462 | 010606002001 | 钢檩条 | (1)镀锌钢管架制作安装 (2)100 *100*5镀锌方管型材立柱(面喷氟碳喷涂） | t | 0.191 | 11312.25 |  | 2160.64
462.1 | 10106003T | 金属构件制作镀锌矩形钢管 |  | t | 0.191 | 7474.51 |  | 1427.63
462.2 | 10106011 | 金属构件安装 |  | t | 0.191 | 1666.87 |  | 318.37
462.3 | 10114116 | 金属面其他油漆(金属面 氟碳漆) |  | m2 | 4.279 | 96.9 |  | 414.64
463 | 010516002001 | 预埋铁件 | (1)预埋预置件，尺寸200*300*10 (2)表面喷涂防锈漆两遍 (3)连接件制作安装 | t | 0.042 | 8058.57 |  | 338.46
463.1 | 10105126 | 铁件、螺栓(预埋铁件安装) |  | t | 0.042 | 7646.81 |  | 321.17
463.2 | 10114110T | 金属面其他油漆(金属面 红丹防锈漆二遍) |  | m2 | 1.069 | 16.17 |  | 17.29
464 | 010901004001 | 玻璃钢屋面 | (1)玻璃雨棚玻璃制作安装 (2)防腐垫片 (3)8mm钢化玻璃+1.52PVB胶片+8mm钢化玻璃 (4)100*200*5主钢梁及50*100*4次钢梁安装(面喷氟碳喷涂) | m2 | 10.5 | 602.54 |  | 6326.67
464.1 | 10109033T | 阳光板、玻璃采光顶屋面(玻璃采光顶屋面 钢龙骨上安装) |  | m2 | 10.5 | 602.54 |  | 6326.67
465 | 011105003007 | 块料踢脚线 | (1)100 (2)地砖踢脚板 | m2 | 1 | 169.82 |  | 169.82
465.1 | 10111098T | 楼地面地砖踢脚板(10厚水泥砂浆结合层) |  | m2 | 1 | 169.82 |  | 169.82
466 | 011406001294 | 抹灰面油漆涂料 | (1)部位:墙面 (2)腻子种类、遍数:2遍 (3)油漆涂料品种、遍数（或厚度）:白色防水无机涂料两底两面 | m2 | 22.26 | 31.04 |  | 690.95
466.1 | 10114132T | 乳胶漆(室外 墙面 二遍) |  | m2 |  | 37.93
466.2 | 10114135T | 白色无机涂料(每增一遍) |  | m2 |  | 4.89
466.3 | 10114133 | 白色无机涂料(室内 墙面 二遍) |  | m2 | 22.26 | 31.04 |  | 690.95
分部分项工程量清单与计价表
工程名称：延平北、建瓯养护楼改造工程 | [6 empty] | 第54页 共99页
序号 | 项目编码 | 项目名称 | 项目特征描述 | 计量单位 | 工程量 | 金 额(元)
[6 empty] | 综合单价 |  | 合价
466.4 | 10114135T | 白色无机涂料(每增一遍) |  | m2 |  | 4.89
467 | 010809004001 | 石材窗台板 | (1)大理石窗台石 | m2 | 2 | 361.11 |  | 722.22
467.1 | 10108096T | 窗台板(石板材面层) |  | m2 | 2 | 361.11 |  | 722.22
468 | 011102003035 | 块料楼地面 | (1)结合层厚度、砂浆配合比:建筑胶粘贴 (2)面层材料品种、规格、颜色:1200*600瓷砖 (3)嵌缝材料种类:勾缝剂勾缝 (4) | m2 | 8.5 | 154.43 |  | 1312.66
468.1 | 10111049T | (地砖楼地面 粘结剂结合层 不勾缝 周长3200mm以内) |  | m2 | 8.5 | 138.44 |  | 1176.74
468.2 | 10112189 | 面砖勾缝(面砖 勾缝剂勾缝5mm以内) |  | m2 | 8.5 | 15.99 |  | 135.92
469 | 011108001007 | 石材零星项目 | (1)工程部位:门槛 (2)结合层厚度、材料种类:30厚1:3干硬性水泥砂浆 (3)面层材料品种、规格、颜色:20mm深啡网大理石 | m2 | 0.66 | 324.61 |  | 214.24
469.1 | 10111121T | 石板材(零星项目石板材楼地面 水泥砂浆结合层) |  | m2 | 0.66 | 324.61 |  | 214.24
470 | 011107001001 | 石材台阶面 | (1)600x350x50 荔枝面芝麻自花岗岩，切角20x20 | m2 | 0.805 | 332.83 |  | 267.93
470.1 | 10111115T | 石板材台阶(水泥砂浆结合层) |  | m2 | 0.805 | 332.83 |  | 267.93
471 | 011107001002 | 石材台阶面 | (1)600x150x25 荔枝面芝麻自花岗岩 | m2 | 2.105 | 268.85 |  | 565.93
471.1 | 10111115T | 石板材台阶(水泥砂浆结合层) |  | m2 | 2.105 | 268.85 |  | 565.93
472 | 010402001021 | 砌块墙 | (1)砌块品种、规格、强度等级:加气混凝土砌块A5 (2)墙体类型、砌筑高度:200mm厚 (3)砂浆强度等级:加气混凝土专用砌筑砂浆 | m3 | 2.203 | 587.72 |  | 1294.75
472.1 | 10104019T | 砌块砌体(蒸压加气混凝土砌块墙 专用砂浆200mm厚以内) |  | m3 | 2.203 | 587.72 |  | 1294.75
473 | 011201004053 | 立面砂浆找平层 | (1)找平层砂浆厚度、配合比:5mm厚1:2.5水泥砂浆;9mm厚1:3水泥砂浆找平 | m2 | 21.7 | 29.93 |  | 649.48
473.1 | 10112013 | 内墙面水泥砂浆找平抹灰(砖墙、混凝土墙 9+5mm厚) |  | m2 | 21.7 | 29.93 |  | 649.48
474 | 010501001001 | 垫层 | (1)150厚级配碎石垫层 | m3 | 1.407 | 223.93 |  | 315.07
474.1 | 10104076 | 碎石垫层(干铺) |  | m3 | 1.407 | 223.93 |  | 315.07
475 | 010501001004 | 垫层 | (1)100厚C20混凝土垫层 | m3 | 0.938 | 502.49 |  | 471.34
475.1 | 50103006T | C20垫层(现拌普通混凝土) |  | m3 | 0.938 | 502.49 |  | 471.34
分部分项工程量清单与计价表
工程名称：延平北、建瓯养护楼改造工程 | [6 empty] | 第55页 共99页
序号 | 项目编码 | 项目名称 | 项目特征描述 | 计量单位 | 工程量 | 金 额(元)
[6 empty] | 综合单价 |  | 合价
476 | 010101001001 | 平整场地 | (1)黄土夯实；场地平整 | m2 | 10.8 | 3.69 |  | 39.85
476.1 | 10101001 | 平整场地(人工) |  | m2 | 10.8 | 3.69 |  | 39.85
476.2 | 10101094 | 原土夯实(人工) |  | m2 |  | 1.01
477 | 010802001013 | 金属（塑钢）门 | (1)钢质双开门 1600*2400 | m2 | 3.84 | 510.53 |  | 1960.44
477.1 | 10108023T | 钢质双开门 1600*2400 |  | m2 | 3.84 | 510.53 |  | 1960.44
478 | 011501004002 | 人工搬运费 | (1)人工搬运费 | 工日
478.1 | 10117105T | 人工搬运费 |  | 工日 |  | 233.09
|  | 分部小计 | [5 empty] | 17500.45
庭院景观
479 | 010501001002 | 垫层 | (1)100厚级配碎石垫层 | m3 | 0.997 | 193.42 |  | 192.84
479.1 | 50103005 | 垫层(碎石) |  | m3 | 0.997 | 193.42 |  | 192.84
480 | 010501001003 | 垫层 | (1)100厚C20混凝土垫层 | m3 | 0.997 | 502.49 |  | 500.98
480.1 | 50103006T | C20垫层(现拌普通混凝土) |  | m3 | 0.997 | 502.49 |  | 500.98
481 | 010101001002 | 素土夯实 | (1)素土夯实 | m2 | 9.97 | 1.01 |  | 10.07
481.1 | 10101094 | 原土夯实(人工) |  | m2 | 9.97 | 1.01 |  | 10.07
482 | 050201001001 | 园路 | (1)900*300*18仿芝麻白石英砖 | m2 | 9.97 | 160.42 |  | 1599.39
482.1 | 50103052T | 块料面层(广场砖 素拼) |  | m2 | 9.97 | 160.42 |  | 1599.39
483 | 050101010001 | 整理绿化用地 | (1)整理绿化用地 | m2 | 9.45 | 4.77 |  | 45.08
483.1 | 50101001 | 绿地整理(整理绿化地) |  | m2 | 9.45 | 4.77 |  | 45.08
484 | 050101009001 | 种植土回(换)填 | (1)种植土回填0.3m | m3 | 2.835 | 45.51 |  | 129.02
484.1 | 50101002T | 绿地整理(回填土) |  | m3 | 2.835 | 45.51 |  | 129.02
485 | 050102002001 | 栽植灌木 | (1)种类:小叶紫薇 (2)胸径或干径:4-6cm分枝，枝径3-5cm (3)株高、冠径:200-250cm (4)养护期:成活率养护半年，日常养护半年 (5)假植苗，全冠移植，树形优美，冠幅饱满 (6)基肥：25kg/株 | 株 | 1 | 375.69 |  | 375.69
485.1 | 50101119 | 栽植灌木（带土球） 土球直径60cm以内 |  | 株 | 1 | 34.61 |  | 34.61
485.2 | 50102073 | 常绿灌木 高度250cm以内 假植苗（含容器苗、袋装苗）成活养护期半年日常养护期半年 |  | 株 | 1 | 41.83 |  | 41.83
485.3 | 101BC001T | 小叶紫薇 |  | 株 | 1 | 288.09 |  | 288.09
485.4 | 101BC002T | 基肥 |  | kg | 12 | 0.93 |  | 11.16
486 | 050102002002 | 栽植灌木 | (1)种类:海桐球C (2)株高、冠径:高度100cm 、冠径120cm (3)养护期:成活率养护半年，日常养护半年 (4)密实,球形,不脱脚,全冠假植苗 | 株 | 1 | 256.56 |  | 256.56
分部分项工程量清单与计价表
工程名称：延平北、建瓯养护楼改造工程 | [6 empty] | 第56页 共99页
序号 | 项目编码 | 项目名称 | 项目特征描述 | 计量单位 | 工程量 | 金 额(元)
[6 empty] | 综合单价 |  | 合价
(5)基肥：20kg/株
486.1 | 50101119 | 栽植灌木（带土球） 土球直径60cm以内 |  | 株 | 1 | 34.61 |  | 34.61
486.2 | 50102070 | 常绿灌木 高度100cm以内 假植苗（含容器苗、袋装苗）成活养护期半年日常养护期半年 |  | 株 | 1 | 11.27 |  | 11.27
486.3 | 101BC001T | 海桐球C |  | 株 | 1 | 192.08 |  | 192.08
486.4 | 101BC002T | 基肥 |  | kg | 20 | 0.93 |  | 18.6
487 | 050102007001 | 栽植色带 | (1)苗木、花卉种类:本地龙船花 (2)养护期:成活率养护半年，日常养护半年 (3)单位面积株数:36株/m2，密植不露土 (4)株高或蓬径:高度H30-35cm、冠径W30-35cm (5)基肥：5kg/m2 | m2 | 2.2 | 102.69 |  | 225.92
487.1 | 50101156 | 栽植地被植物 高40cm以内 片植 |  | m2 | 2.2 | 6.94 |  | 15.27
487.2 | 50102118T | 栽植地被植物 片植 假植苗（含容器苗、袋装苗）成活养护期半年日常养护期半年 |  | m2 | 2.2 | 19.78 |  | 43.52
487.3 | 101BC003T | 本地龙船花 |  | m2 | 2.2 | 71.32 |  | 156.9
487.4 | 101BC002T | 基肥 |  | kg | 11 | 0.93 |  | 10.23
488 | 050102007002 | 栽植色带 | (1)苗木、花卉种类:肾蕨 (2)养护期:成活率养护半年，日常养护半年 (3)单位面积株数:64株/m2，密植不露土 (4)株高或蓬径:高度H30-35cm、冠径W30-35cm (5)基肥：5kg/m2 | m2 | 1.2 | 113.42 |  | 136.1
488.1 | 50101156 | 栽植地被植物 高40cm以内 片植 |  | m2 | 1.2 | 6.94 |  | 8.33
488.2 | 50102118T | 栽植地被植物 片植 假植苗（含容器苗、袋装苗）成活养护期半年日常养护期半年 |  | m2 | 1.2 | 19.78 |  | 23.74
488.3 | 101BC003T | 肾蕨 |  | m2 | 1.2 | 82.05 |  | 98.46
488.4 | 101BC002T | 基肥 |  | kg | 6 | 0.93 |  | 5.58
489 | 050102007003 | 栽植色带 | (1)苗木、花卉种类:玉龙草 (2)养护期:成活率养护半年，日常养护半年 (3)单位面积株数:100株/m2 (4)株高或蓬径:高度H10cm、冠径W10-15cm | m2 | 6 | 129.28 |  | 775.68
489.1 | 50101156 | 栽植地被植物 高40cm以内 片植 |  | m2 | 6 | 6.94 |  | 41.64
489.2 | 50102118T | 栽植地被植物 片植 假植苗（含容器苗、袋装苗）成活养护期半年日常养护期半年 |  | m2 | 6 | 19.78 |  | 118.68
分部分项工程量清单与计价表
工程名称：延平北、建瓯养护楼改造工程 | [6 empty] | 第57页 共99页
序号 | 项目编码 | 项目名称 | 项目特征描述 | 计量单位 | 工程量 | 金 额(元)
[6 empty] | 综合单价 |  | 合价
489.3 | 101BC003T | 玉龙草 |  | m2 | 6 | 102.56 |  | 615.36
|  | 分部小计 | [5 empty] | 4247.33
庭院廊架
490 | 010901004002 | 玻璃钢屋面 | (1)玻璃雨棚玻璃制作安装 (2)玻璃连接件 (3)6+0.76+6厚透明夹胶钢化玻璃 | m2 | 14.08 | 447.82 |  | 6305.31
490.1 | 10109033T | 阳光板、玻璃采光顶屋面(玻璃采光顶屋面 钢龙骨上安装) |  | m2 | 14.08 | 447.82 |  | 6305.31
491 | 010603003001 | 钢管柱 | (1)廊架立柱 (2)200x200 x10 厚镀锌钢管 (3) 烤棕色氟碳漆 | t | 0.907 | 7094.05 |  | 6434.3
491.1 | 10106003T | 金属构件制作200x200 x10 厚镀锌钢管 |  | t | 0.575 | 7474.51 |  | 4297.84
491.2 | 10106011 | 金属构件安装 |  | t | 0.575 | 1666.87 |  | 958.45
491.3 | 10114116T | 金属面其他油漆(金属面 氟碳漆) |  | m2 | 12.157 | 96.9 |  | 1178.01
492 | 010603003002 | 钢管柱 | (1)廊架立柱 (2)120*120*8厚空心方钢 (3) 烤棕色氟碳漆 | t | 0.016 | 6119.38 |  | 97.91
492.1 | 10106003T | 金属构件制作120*120*8厚空心方钢 |  | t | 0.01 | 7474.51 |  | 74.75
492.2 | 10106011 | 金属构件安装 |  | t | 0.01 | 1666.87 |  | 16.67
492.3 | 10114116T | 金属面其他油漆(金属面 氟碳漆) |  | m2 | 0.067 | 96.9 |  | 6.49
493 | 010606002002 | 钢檩条 | (1)20b号工字钢 (2) 烤棕色氟碳漆 | t | 0.97 | 10514.54 |  | 10199.1
493.1 | 10106001T | 金属构件制作(20b号工字钢) |  | t | 0.97 | 6965.11 |  | 6756.16
493.2 | 10106011 | 金属构件安装 |  | t | 0.97 | 1666.87 |  | 1616.86
493.3 | 10114116 | 金属面其他油漆(金属面 氟碳漆) |  | m2 | 18.845 | 96.9 |  | 1826.08
494 | 010606005001 | 钢墙架 | (1)廊架立面 (2)50*30*2镀锌钢管 (3) 烤木纹漆 | t | 0.111 | 15563.24 |  | 1727.52
494.1 | 10302088T | 钢支撑、钢檩条、钢墙架制作(钢支撑制作 钢管型) |  | t | 0.111 | 7415.39 |  | 823.11
494.2 | 10106011 | 金属构件安装 |  | t | 0.111 | 1666.87 |  | 185.02
494.3 | 10114116T | 金属面其他油漆(金属面 烤木纹漆) |  | m2 | 7.424 | 96.9 |  | 719.39
|  | 分部小计 | [5 empty] | 24764.14
廊架基础
495 | 010515001007 | 现浇构件钢筋 | (1)现浇构件带肋钢筋HRB400以内(直径8mm) | t | 0.043 | 5184.04 |  | 222.91
495.1 | 10105067T | 现浇构件带肋钢筋HRB400以内(直径≤10mm) |  | t | 0.043 | 5184.04 |  | 222.91
496 | 010515001009 | 现浇构件钢筋 | (1)现浇构件带肋钢筋HRB400以内(直径12mm) | t | 0.043 | 5172.82 |  | 222.43
分部分项工程量清单与计价表
工程名称：延平北、建瓯养护楼改造工程 | [6 empty] | 第58页 共99页
序号 | 项目编码 | 项目名称 | 项目特征描述 | 计量单位 | 工程量 | 金 额(元)
[6 empty] | 综合单价 |  | 合价
496.1 | 10105068T | 现浇构件带肋钢筋HRB400以内(直径12-18mm) |  | t | 0.043 | 5172.82 |  | 222.43
497 | 010515001010 | 现浇构件钢筋 | (1)现浇构件带肋钢筋HRB400以内(直径14mm) | t | 0.002 | 5172.82 |  | 10.35
497.1 | 10105068T | 现浇构件带肋钢筋HRB400以内(直径12-18mm) |  | t | 0.002 | 5172.82 |  | 10.35
498 | 010101004001 | 挖基坑土方 | (1)三类土 (2)1.5米以内 | m3 | 6.742 | 40.61 |  | 273.79
498.1 | 10101030 | 人工挖基坑土方(三类土 坑深2m以内) |  | m3 | 6.742 | 40.61 |  | 273.79
499 | 010101003001 | 挖沟槽土方 | (1)三类土 (2)1.5米以内 | m3 | 7.5 | 38.25 |  | 286.88
499.1 | 10101018 | 人工挖沟槽土方(三类土 槽深2m以内) |  | m3 | 7.5 | 38.25 |  | 286.88
500 | 010103002149 | 余方弃置 | (1)三类土 (2)15km | m3 | 8.545 | 33.29 |  | 284.46
500.1 | 10101086T | 自卸汽车运土(载重10t以外 运距20km以内) |  | m3 |  | 42.53
500.2 | 10101086T | 自卸汽车运土(载重10t以外 运距15km以内) |  | m3 | 8.545 | 33.29 |  | 284.46
501 | 010103001001 | 回填方 | (1)原土回填 | m3 | 1.762 | 12.99 |  | 22.89
501.1 | 10101101 | 回填工程(填土人工夯实 槽坑) |  | m3 | 1.762 | 12.99 |  | 22.89
502 | 010501001005 | 垫层 | (1)非泵送商品 (2)C15 | m3 | 0.449 | 458.49 |  | 205.86
502.1 | 10105001T | 基础(C15预拌非泵送普通混凝土 垫层) |  | m3 | 0.449 | 439.96 |  | 197.54
502.2 | 10105057 | 混凝土调整费(非泵送调整费) |  | m3 | 0.453 | 18.36 |  | 8.32
503 | 010501001006 | 垫层 | (1)C20浇二次保护砼 | m3 | 0.307 | 480.16 |  | 147.41
503.1 | 10105001T | 基础(C20预拌非泵送普通混凝土 垫层) |  | m3 | 0.307 | 461.63 |  | 141.72
503.2 | 10105057 | 混凝土调整费(非泵送调整费) |  | m3 | 0.31 | 18.36 |  | 5.69
504 | 010501003001 | 独立基础 | (1)非泵送商品 (2)C25 | m3 | 0.74 | 483.58 |  | 357.85
504.1 | 10105003T | C25预拌非泵送普通混凝土(独立基础) |  | m3 | 0.74 | 465.06 |  | 344.14
504.2 | 10105057 | 混凝土调整费(非泵送调整费) |  | m3 | 0.747 | 18.36 |  | 13.71
505 | 010503001001 | 基础梁 | (1)非泵送商品 (2)C25 | m3 | 0.634 | 489.2 |  | 310.15
505.1 | 10105015T | C25预拌非泵送普通混凝土(基础梁) |  | m3 | 0.634 | 470.66 |  | 298.4
505.2 | 10105057 | 混凝土调整费(非泵送调整费) |  | m3 | 0.64 | 18.36 |  | 11.75
506 | 010502001001 | 矩形柱 | (1)C25预拌泵送普通混凝土(独立矩形柱) | m3 | 0.446 | 490.92 |  | 218.95
506.1 | 10105011T | C25预拌非泵送普通混凝土(独立矩形柱) |  | m3 | 0.446 | 472.94 |  | 210.93
分部分项工程量清单与计价表
工程名称：延平北、建瓯养护楼改造工程 | [6 empty] | 第59页 共99页
序号 | 项目编码 | 项目名称 | 项目特征描述 | 计量单位 | 工程量 | 金 额(元)
[6 empty] | 综合单价 |  | 合价
506.2 | 10105057 | 混凝土调整费(非泵送调整费) |  | m3 | 0.437 | 18.36 |  | 8.02
507 | 010516002002 | 预埋铁件 | (1)钢底板360*360*10 | t | 0.041 | 7671.5 |  | 314.53
507.1 | 10105126T | 铁件、螺栓(预埋铁件安装) |  | t | 0.041 | 7671.5 |  | 314.53
508 | 010516002004 | 预埋铁件 | (1)钢肋板150*55*10 | t | 0.01 | 7671.5 |  | 76.72
508.1 | 10105126T | 铁件、螺栓(预埋铁件安装) |  | t | 0.01 | 7671.5 |  | 76.72
509 | 010516002003 | 预埋铁件 | (1)钢材种类:高强螺栓 (2)规格:4-M20 | t | 0.016 | 15802.14 |  | 252.83
509.1 | 10105125T | 铁件、螺栓(预埋螺栓安装) |  | t | 0.016 | 15802.14 |  | 252.83
|  | 分部小计 | [5 empty] | 3208.01
一层安装工程 | [8 empty] | 单位工程(17安装)
电气工程 | [8 empty] | 分项工程(17安装)
强电部分
510 | 030404017007 | 配电箱 | (1)名称：成套配电箱安装 (2)型号:1AP (3)安装方式:挂嵌入式 (4)接地 | 台 | 1 | 2679.38 |  | 2679.38
510.1 | 30402076T | 成套配电箱安装 1AP |  | 台 | 1 | 2679.38 |  | 2679.38
511 | 030404017013 | 配电箱 | (1)名称：成套配电箱安装 (2)型号:ALa (3)安装方式:挂嵌入式 (4)接地 | 台 | 1 | 975.36 |  | 975.36
511.1 | 30402076T | 成套配电箱安装 ALa |  | 台 | 1 | 975.36 |  | 975.36
512 | 030411003017 | 桥架 | (1)名称:电气桥架 (2)型号:MR (3)规格:150×80mm (4)材质:钢制 (5)类型:槽式 (6)接地方式:接地跨接 | m | 54.2 | 56.15 |  | 3043.33
512.1 | 30409064T | 钢制槽式桥架 MR-150×80 |  | m | 54.2 | 56.15 |  | 3043.33
513 | 030413001010 | 铁构件 | (1)名称:桥架支架 制作安装 | kg | 72.267 | 14.05 |  | 1015.35
513.1 | 30407003 | 电缆桥架支撑架制作 |  | t | 0.072 | 10269.1 |  | 739.38
513.2 | 30407004 | 电缆桥架支撑架安装 |  | t | 0.072 | 3830.56 |  | 275.8
514 | 030411004032 | 配线 | (1)名称:电气配线 (2)型号:WDZB-BYJ (3)规格:2.5mm2 (4)材质:铜芯 (5)配线部位:管内 | m | 1103.94 | 4.14 |  | 4570.31
514.1 | 30413005T | 管内穿照明线 铜芯WDZB-BYJ-2.5 |  | m单线 | 1103.94 | 4.14 |  | 4570.31
515 | 030411004033 | 配线 | (1)名称:电气配线 (2)型号:WDZB-BYJ (3)规格:2.5mm2 (4)材质:铜芯 (5)配线部位:桥架 | m | 394.2 | 3.68 |  | 1450.66
515.1 | 30413095T | 线槽配线 WDZB-BYJ-2.5 |  | m单线 | 394.2 | 3.68 |  | 1450.66
516 | 030411004034 | 配线 | (1)名称:电气配线 (2)型号:WDZC-BYJ | m | 693.45 | 4.91 |  | 3404.84
分部分项工程量清单与计价表
工程名称：延平北、建瓯养护楼改造工程 | [6 empty] | 第60页 共99页
序号 | 项目编码 | 项目名称 | 项目特征描述 | 计量单位 | 工程量 | 金 额(元)
[6 empty] | 综合单价 |  | 合价
(3)规格:4mm2 (4)材质:铜芯 (5)配线部位:管内
516.1 | 30413006T | 管内穿照明线 铜芯 WDZB-BYJ-4 |  | m单线 | 693.45 | 4.91 |  | 3404.84
517 | 030411004035 | 配线 | (1)名称:电气配线 (2)型号:WDZC-BYJ (3)规格:4(CT)mm2 (4)材质:铜芯 (5)配线部位:桥架 | m | 732.84 | 5.01 |  | 3671.53
517.1 | 30413096T | 线槽配线 WDZB-BYJ-4(CT) |  | m单线 | 732.84 | 5.01 |  | 3671.53
518 | 030411001024 | 配管 | (1)名称:电气配管 (2)材质:JDG (3)规格:JDG20 (4)配置形式:暗配 (5)接地要求:防腐油漆，接地 (6)配管刨沟 砖结构 | m | 556.98 | 11.27 |  | 6277.16
518.1 | 30412008 | 砖、混凝土结构暗配 JDG20 |  | m | 556.98 | 11.27 |  | 6277.16
519 | 030411001048 | 配管 | (1)名称:电气配管 (2)材质:PC (3)规格:PC20 (4)配置形式:暗配 | m | 62.8 | 11.8 |  | 741.04
519.1 | 30412186T | 砖、混凝土结构暗配(外径≤20mm) |  | m | 62.8 | 11.8 |  | 741.04
520 | 030413001004 | 铁构件 | (1)名称：铁构件制作与安装 | kg | 65.224 | 15.94 |  | 1039.67
520.1 | 30407005 | 铁构件制作与安装(一般铁构件制作) |  | t | 0.065 | 10981.22 |  | 713.78
520.2 | 30407006 | 铁构件制作与安装(一般铁构件安装) |  | t | 0.065 | 5013.11 |  | 325.85
521 | 030412004045 | 装饰灯 | (1)名称:300*300平板灯 (2)规格:24W | 套 | 11 | 106.66 |  | 1173.26
521.1 | 30414166T | 300*300平板灯 |  | 套 | 11 | 106.66 |  | 1173.26
522 | 030412004046 | 装饰灯 | (1)名称:600*600平板灯 (2)规格:48W | 套 | 18 | 146.23 |  | 2632.14
522.1 | 30414166T | 600*600平板灯 |  | 套 | 18 | 146.23 |  | 2632.14
523 | 030412001001 | 普通灯具 | (1)吸顶灯（超薄） (2)12W 4000K | 套 | 4 | 55.67 |  | 222.68
523.1 | 30414001T | 吸顶灯具安装(灯罩周长≤800mm) |  | 套 | 4 | 55.67 |  | 222.68
524 | 030412001002 | 普通灯具 | (1)吸顶灯 (2)48W 6000K | 套 | 41 | 106.7 |  | 4374.7
524.1 | 30414001T | 吸顶灯具安装(灯罩周长≤800mm) |  | 套 | 41 | 106.7 |  | 4374.7
525 | 030412001003 | 普通灯具 | (1)吸顶灯 (2)24W 6000K | 套 | 1 | 101.59 |  | 101.59
525.1 | 30414001T | 吸顶灯具安装(灯罩周长≤800mm) |  | 套 | 1 | 101.59 |  | 101.59
526 | 030404033007 | 风扇 | (1)名称:排气扇 | 台 | 6 | 171.48 |  | 1028.88
分部分项工程量清单与计价表
工程名称：延平北、建瓯养护楼改造工程 | [6 empty] | 第61页 共99页
序号 | 项目编码 | 项目名称 | 项目特征描述 | 计量单位 | 工程量 | 金 额(元)
[6 empty] | 综合单价 |  | 合价
526.1 | 30415073T | 排气扇 |  | 台 | 6 | 171.48 |  | 1028.88
527 | 030404031011 | 小电器 | (1)名称:五合一风暖机 (2)2700W | 套 | 1 | 387.43 |  | 387.43
527.1 | 30415076T | 五合一风暖机 |  | 套 | 1 | 387.43 |  | 387.43
528 | 030404034022 | 照明开关 | (1)名称:三联单控开关 10A 250V (2)安装方式:暗装 | 个 | 5 | 24.75 |  | 123.75
528.1 | 30414284 | 三联单控开关 10A 250V |  | 套 | 5 | 24.75 |  | 123.75
529 | 030404034023 | 照明开关 | (1)名称:四联单控开关 10A 250V (2)安装方式:暗装 | 个 | 3 | 28.61 |  | 85.83
529.1 | 30414285 | 四联单控开关 10A 250V |  | 套 | 3 | 28.61 |  | 85.83
530 | 030404034024 | 照明开关 | (1)名称:双联单控开关 10A 250V (2)安装方式:暗装 | 个 | 2 | 24.15 |  | 48.3
530.1 | 30414284 | 双联单控开关 10A 250V |  | 套 | 2 | 24.15 |  | 48.3
531 | 030404034025 | 照明开关 | (1)名称:双联双控开关 10A 250V (2)安装方式:暗装 | 个 | 3 | 23.56 |  | 70.68
531.1 | 30414284T | 双联双控开关 10A 250V |  | 套 | 3 | 23.56 |  | 70.68
532 | 030404034026 | 照明开关 | (1)名称:单联单控开关 (2)安装方式:暗装 (3)规格：250V10A | 个 | 1 | 21.18 |  | 21.18
532.1 | 30414284 | 单联单控开关 10A 250V |  | 套 | 1 | 21.18 |  | 21.18
533 | 030404035028 | 插座 | (1)名称:空调柜机插座带开关 16A 250V (2)安装方式:暗装 | 个 | 6 | 31.14 |  | 186.84
533.1 | 30414308 | 空调柜机插座带开关 16A 250V |  | 套 | 6 | 31.14 |  | 186.84
534 | 030404035029 | 插座 | (1)名称:空调挂机插座带开关 16A 250V (2)安装方式:暗装 | 个 | 2 | 31.14 |  | 62.28
534.1 | 30414308 | 空调挂机插座带开关 16A 250V |  | 套 | 2 | 31.14 |  | 62.28
535 | 030404035030 | 插座 | (1)名称:单相普通插座 10A 250V (2)安装方式:暗装 | 个 | 31 | 27.33 |  | 847.23
535.1 | 30414307 | 单相普通插座 10A 250V |  | 套 | 31 | 27.33 |  | 847.23
536 | 030404035055 | 插座 | (1)名称:单相桌面插座 10A 250V (2)安装方式:暗装 | 个 | 20 | 27.33 |  | 546.6
536.1 | 30414307 | 单相桌面插座 10A 250V |  | 套 | 20 | 27.33 |  | 546.6
537 | 030404035031 | 插座 | (1)名称:单相投影幕插座 10A 250V (2)安装方式:暗装 | 个 | 2 | 27.33 |  | 54.66
537.1 | 30414307 | 单相投影幕插座 10A 250V |  | 套 | 2 | 27.33 |  | 54.66
538 | 030404035032 | 插座 | (1)名称:地面插座 10A 250V (2)安装方式:暗装 | 个 | 2 | 104.79 |  | 209.58
538.1 | 30414310T | 地面插座 10A 250V |  | 套 | 2 | 104.79 |  | 209.58
分部分项工程量清单与计价表
工程名称：延平北、建瓯养护楼改造工程 | [6 empty] | 第62页 共99页
序号 | 项目编码 | 项目名称 | 项目特征描述 | 计量单位 | 工程量 | 金 额(元)
[6 empty] | 综合单价 |  | 合价
539 | 030404035033 | 插座 | (1)名称:单相热水器插座关 16A 250V (2)安装方式:暗装 | 个 | 1 | 31.73 |  | 31.73
539.1 | 30414308 | 单相热水器插座关 16A 250V |  | 套 | 1 | 31.73 |  | 31.73
540 | 030404035034 | 插座 | (1)名称:单相洗衣机插座（带防溅盒、带开关） 10A 250V (2)安装方式:暗装 | 个 | 1 | 29.72 |  | 29.72
540.1 | 30414307T | 单相洗衣机插座（带防溅盒、带开关） 10A 250V |  | 套 | 1 | 29.72 |  | 29.72
541 | 030411006021 | 接线盒 | (1)名称:灯头盒 (2)材质:钢制 (3)安装形式:暗装 | 个 | 149 | 6.77 |  | 1008.73
541.1 | 30413193 | 钢制灯头盒 |  | 个 | 149 | 6.77 |  | 1008.73
541.2 | 30414290 | 普通开关、按钮安装(空白面板安装) |  | 套 |  | 3.37
542 | 030411006022 | 接线盒 | (1)名称:开关、插座接线盒 (2)材质:钢制 (3)安装形式:暗装 | 个 | 79 | 6.92 |  | 546.68
542.1 | 30413192 | 接线盒安装 暗装开关(插座)盒 |  | 个 | 79 | 6.92 |  | 546.68
应急照明
543 | 030404017008 | 配电箱 | (1)名称：应急照明箱 (2)型号:1ALe (3)安装方式:挂嵌入式 (4)接地 | 台 | 1 | 3180.57 |  | 3180.57
543.1 | 30402076T | 应急照明箱 1ALe |  | 台 | 1 | 3180.57 |  | 3180.57
544 | 030411004036 | 配线 | (1)名称:电气配线 (2)型号:WDZBN-RYJS- (3)规格:2x2.5mm2 (4)材质:铜芯 (5)配线部位:管内 | m | 282.46 | 5.86 |  | 1655.22
544.1 | 30413041 | 管内穿多芯软导线 NH-RVS-2x2.5 |  | m | 282.46 | 5.86 |  | 1655.22
545 | 030411001026 | 配管 | (1)名称:电气配管 (2)材质:JDG (3)规格:JDG20 (4)配置形式:暗配 (5)接地要求:防腐油漆，接地 (6)配管刨沟 砖结构 | m | 181.23 | 11.27 |  | 2042.46
545.1 | 30412008 | 砖、混凝土结构暗配 JDG20 |  | m | 181.23 | 11.27 |  | 2042.46
546 | 030411006023 | 接线盒 | (1)名称:灯头盒 (2)材质:钢制 (3)安装形式:暗装 | 个 | 21 | 6.77 |  | 142.17
546.1 | 30413193 | 钢制灯头盒 |  | 个 | 21 | 6.77 |  | 142.17
546.2 | 30414290 | 普通开关、按钮安装(空白面板安装) |  | 套 |  | 3.37
547 | 030412004048 | 装饰灯 | (1)应急照明灯 (2)吸顶安装 | 套 | 13 | 130.48 |  | 1696.24
547.1 | 30414154T | 应急照明灯 |  | 套 | 13 | 130.48 |  | 1696.24
分部分项工程量清单与计价表
工程名称：延平北、建瓯养护楼改造工程 | [6 empty] | 第63页 共99页
序号 | 项目编码 | 项目名称 | 项目特征描述 | 计量单位 | 工程量 | 金 额(元)
[6 empty] | 综合单价 |  | 合价
548 | 030412004049 | 装饰灯 | (1)中文标识的“安全出口”标志灯(带蓄电池) (2)A类中型 (3)TY-BLJC-10EII-1W-06A (4)距门顶0.15m | 套 | 6 | 169.4 |  | 1016.4
548.1 | 30414156 | 中文标识的“安全出口”标志灯(带蓄电池) |  | 套 | 6 | 169.4 |  | 1016.4
549 | 030412004050 | 装饰灯 | (1)疏散出口标志灯(带蓄电池) (2)A类中型 (3)TY-BLJC-10EII-1W-06A (4)距门顶0.15m | 套 | 2 | 176.08 |  | 352.16
549.1 | 30414155 | 疏散出口标志灯(带蓄电池) |  | 套 | 2 | 176.08 |  | 352.16
门禁
550 | 030507006001 | 出入口控制设备 | (1) 门禁一体机 | 台 | 3 | 1173.78 |  | 3521.34
550.1 | 30507074T | 出入口控制设备 门禁一体机 |  | 台 | 3 | 1173.78 |  | 3521.34
551 | 031101001001 | 开关电源设备 | (1)门禁电源 12V/4.2A | 台 | 3 | 205.26 |  | 615.78
551.1 | 30507120T | 门禁电源 |  | 台 | 3 | 205.26 |  | 615.78
552 | 030411004065 | 配线 | (1)材质:铜芯 (2)规格:6*1.0 (3)名称:软导线敷设 (4)型号:RVV (5)配线形式:管内穿线 | m | 100 | 10.95 |  | 1095
552.1 | 30413049T | 穿多芯软导线 RVVP6*1.0 |  | m | 100 | 10.95 |  | 1095
弱电工程 | [8 empty] | 分项工程(17安装)
553 | 030411003018 | 桥架 | (1)名称:电气桥架 (2)型号:MR (3)规格:150×80mm (4)材质:钢制 (5)类型:槽式 (6)接地方式:接地跨接 | m | 17.85 | 56.15 |  | 1002.28
553.1 | 30409064T | 钢制槽式桥架 MR-150×80 |  | m | 17.85 | 56.15 |  | 1002.28
554 | 030411003019 | 桥架 | (1)名称:电气桥架 (2)型号:MR (3)规格:100×80mm (4)材质:钢制 (5)类型:槽式 (6)接地方式:接地跨接 | m | 36.3 | 47.4 |  | 1720.62
554.1 | 30409064T | 钢制槽式桥架 MR-100×80 |  | m | 36.3 | 47.4 |  | 1720.62
555 | 030413001016 | 铁构件 | (1)名称:桥架支架 制作安装 | kg | 38.97 | 14.11 |  | 549.87
555.1 | 30407003 | 电缆桥架支撑架制作 |  | t | 0.039 | 10269.1 |  | 400.49
555.2 | 30407004 | 电缆桥架支撑架安装 |  | t | 0.039 | 3830.56 |  | 149.39
556 | 030502005013 | 双绞线缆 | (1)名称:UTP-6 (2)敷设方式:管内 | m | 188.22 | 5.49 |  | 1033.33
556.1 | 30502021 | 双绞线缆 管内穿放 UTP-6 |  | m | 188.22 | 5.49 |  | 1033.33
557 | 030502005014 | 双绞线缆 | (1)名称:UTP-6(CT) (2)敷设方式:线槽 | m | 310.4 | 5.36 |  | 1663.74
557.1 | 30502022 | 双绞线缆 线槽内布放 UTP- |  | m | 310.4 | 5.36 |  | 1663.74
分部分项工程量清单与计价表
工程名称：延平北、建瓯养护楼改造工程 | [6 empty] | 第64页 共99页
序号 | 项目编码 | 项目名称 | 项目特征描述 | 计量单位 | 工程量 | 金 额(元)
[6 empty] | 综合单价 |  | 合价
6(CT)
558 | 030411001027 | 配管 | (1)名称:电气配管 (2)材质:JDG (3)规格:JDG20 (4)配置形式:暗配 (5)接地要求:防腐油漆，接地 (6)配管刨沟 砖结构 | m | 108.01 | 11.27 |  | 1217.27
558.1 | 30412008 | 砖、混凝土结构暗配 JDG20 |  | m | 108.01 | 11.27 |  | 1217.27
559 | 030502012027 | 信息插座 | (1)名称:地面电脑信息点 | 个 | 11 | 110.9 |  | 1219.9
559.1 | 30502057T | 地面电脑信息点 |  | 个 | 11 | 110.9 |  | 1219.9
560 | 030502012028 | 信息插座 | (1)名称:双口(数据+语音)插座 | 个 | 3 | 43.88 |  | 131.64
560.1 | 30502057T | 双口(数据+语音)插座 |  | 个 | 3 | 43.88 |  | 131.64
561 | 030502012029 | 信息插座 | (1)名称:双口(语音+电视)插座 | 个 | 1 | 43.88 |  | 43.88
561.1 | 30502057T | 双口(语音+电视)插座 |  | 个 | 1 | 43.88 |  | 43.88
562 | 030411006024 | 接线盒 | (1)名称:接线盒 (2)材质:钢制 (3)安装形式:暗装 (4)空白面板 | 个 | 15 | 10.14 |  | 152.1
562.1 | 30413193 | 接线盒安装 暗装接线盒 |  | 个 | 15 | 6.77 |  | 101.55
562.2 | 30414290 | 普通开关、按钮安装(空白面板安装) |  | 套 | 15 | 3.37 |  | 50.55
水卫工程 | [8 empty] | 分项工程(17安装)
563 | 031004003034 | 洗脸盆 | (1)感应水龙头 (2)名称:洗脸盆 | 组
563.1 | 31006016T | 洗脸盆(挂墙式 成套安装 冷水 感应开关) |  | 组 |  | 1303.76
564 | 031004003045 | 洗脸盆 | (1)冷热水龙头 (2)洗脸盆 | 组 | 2 | 574.21 |  | 1148.42
564.1 | 31006017T | 洗脸盆(挂墙式 成套安装 冷热水) |  | 组 | 2 | 574.21 |  | 1148.42
565 | 031004008002 | 其他成品卫生器具 | (1)小厨宝 | 组 | 2 | 525.17 |  | 1050.34
565.1 | 31006122T | 小厨宝 |  | 套 | 2 | 525.17 |  | 1050.34
566 | 031004006017 | 大便器 | (1)材质:陶瓷 (2)规格、类型:坐式大便器自带水封 | 组 | 1 | 950.61 |  | 950.61
566.1 | 31006042T | 坐式大便器自带水封 |  | 套 | 1 | 950.61 |  | 950.61
567 | 031004003018 | 洗脸盆 | (1)延时自闭式水嘴 (2)名称:立柱式洗脸盆 | 组 | 1 | 814.39 |  | 814.39
567.1 | 31006016T | 立柱式洗脸盆 |  | 组 | 1 | 814.39 |  | 814.39
568 | 031004006018 | 大便器 | (1)名称:液压脚踏阀大便器 | 组 | 4 | 413.77 |  | 1655.08
568.1 | 31006038T | 蹲式大便器安装(脚踏开关) |  | 套 | 4 | 413.77 |  | 1655.08
569 | 031004007006 | 小便器 | (1)名称:落地式小便器安装(感应开关 埋入式) | 组 | 2 | 1445.06 |  | 2890.12
569.1 | 31006050T | 落地式小便器安装(感应开关 |  | 套 | 2 | 1445.06 |  | 2890.12
分部分项工程量清单与计价表
工程名称：延平北、建瓯养护楼改造工程 | [6 empty] | 第65页 共99页
序号 | 项目编码 | 项目名称 | 项目特征描述 | 计量单位 | 工程量 | 金 额(元)
[6 empty] | 综合单价 |  | 合价
埋入式)
570 | 031004004005 | 洗衣池 | (1)1100*600洗衣池 | 组 | 1 | 897.04 |  | 897.04
570.1 | 31006025T | 洗衣池(单嘴) |  | 组 | 1 | 897.04 |  | 897.04
571 | 031004010005 | 淋浴器 | (1)名称:淋浴器(手动开关 冷热水) | 套 | 1 | 510.98 |  | 510.98
571.1 | 31006060T | 成套淋浴器(手动开关 冷热水) |  | 套 | 1 | 510.98 |  | 510.98
572 | 031001006078 | 塑料管 | (1)连接形式:热熔连接 (2)安装部位:室内 (3)材质、规格:PP-R热水给水管 DN15 (4)压力试验及吹、洗设计要求:管道消毒 冲洗 | m | 6.8 | 24.91 |  | 169.39
572.1 | 31001315T | 室内 PPR塑料给水管(热熔连接) DN15 |  | m | 6.8 | 24.43 |  | 166.12
572.2 | 31011132 | 管道消毒、冲洗(公称直径15mm以内) |  | m | 6.8 | 0.48 |  | 3.26
573 | 031001006073 | 塑料管 | (1)连接形式:热熔连接 (2)安装部位:室内 (3)材质、规格:PPR塑料给水管 DN15 (4)压力试验及吹、洗设计要求:管道消毒 冲洗 | m | 27.7 | 24.91 |  | 690.01
573.1 | 31001315T | 室内 PPR塑料给水管(热熔连接) DN15 |  | m | 27.7 | 24.43 |  | 676.71
573.2 | 31011132 | 管道消毒、冲洗(公称直径15mm以内) |  | m | 27.7 | 0.48 |  | 13.3
574 | 031001006077 | 塑料管 | (1)安装部位:室内 (2)介质:给水 (3)材质、规格:PPR塑料给水管 DN20 (4)连接形式:热熔连接 (5)压力试验及吹、洗设计要求:水压试验及消毒冲洗 (6)管件及嵌铜管件安装 | m | 3.8 | 29.67 |  | 112.75
574.1 | 31001315T | PPR塑料给水管 DN20 |  | m | 3.8 | 29.16 |  | 110.81
574.2 | 31011133 | 管道消毒、冲洗(公称直径20mm以内) |  | m | 3.8 | 0.51 |  | 1.94
575 | 031001006074 | 塑料管 | (1)连接形式:热熔连接 (2)安装部位:室内 (3)材质、规格:PPR塑料给水管 DN25 (4)压力试验及吹、洗设计要求:管道消毒 冲洗 | m | 12.86 | 31.12 |  | 400.2
575.1 | 31001317T | 室内 PPR塑料给水管(热熔连接) DN25 |  | m | 12.86 | 30.55 |  | 392.87
575.2 | 31011134 | 管道消毒、冲洗(公称直径25mm以内) |  | m | 12.86 | 0.57 |  | 7.33
576 | 031001006075 | 塑料管 | (1)连接形式:热熔连接 | m | 3.35 | 37.78 |  | 126.56
分部分项工程量清单与计价表
工程名称：延平北、建瓯养护楼改造工程 | [6 empty] | 第66页 共99页
序号 | 项目编码 | 项目名称 | 项目特征描述 | 计量单位 | 工程量 | 金 额(元)
[6 empty] | 综合单价 |  | 合价
(2)安装部位:室内 (3)材质、规格:PPR塑料给水管 DN32 (4)压力试验及吹、洗设计要求:管道消毒 冲洗
576.1 | 31001318T | 室内 PPR塑料给水管(热熔连接) DN32 |  | m | 3.35 | 37.18 |  | 124.55
576.2 | 31011135 | 管道消毒、冲洗(公称直径32mm以内) |  | m | 3.35 | 0.6 |  | 2.01
577 | 031001006076 | 塑料管 | (1)连接形式:热熔连接 (2)安装部位:室内 (3)材质、规格:PPR塑料给水管 DN40 (4)压力试验及吹、洗设计要求:管道消毒 冲洗 | m | 5.86 | 45.61 |  | 267.27
577.1 | 31001319T | 室内 PPR塑料给水管(热熔连接) DN40 |  | m | 5.86 | 44.96 |  | 263.47
577.2 | 31011136 | 管道消毒、冲洗(公称直径40mm以内) |  | m | 5.86 | 0.65 |  | 3.81
578 | 030413002004 | 凿(压)槽 | (1)(宽mm×深mm70×70) (2)砖结构 (3)凿(压)槽 | m | 43.17 | 22.73 |  | 981.25
578.1 | 31011156 | 砖结构(宽mm×深mm70×70) |  | m | 43.17 | 22.73 |  | 981.25
579 | 031001007022 | 复合管 | (1)安装部位:室内 (2)介质:给水 (3)规格、压力等级:钢塑复合管 DN25 (4)连接形式:螺纹连接 (5)压力试验及吹、洗设计要求:水压试验及消毒冲洗 | m | 7.74 | 56.04 |  | 433.75
579.1 | 31001441 | 室内(钢塑复合管(螺纹连接) 公称直径25mm以内) |  | m | 7.74 | 55.47 |  | 429.34
579.2 | 31011134 | 管道消毒、冲洗(公称直径25mm以内) |  | m | 7.74 | 0.57 |  | 4.41
580 | 031001007018 | 复合管 | (1)安装部位:室外 (2)介质:给水 (3)规格、压力等级:钢塑复合管 DN65 (4)连接形式:螺纹连接 (5)压力试验及吹、洗设计要求:水压试验及消毒冲洗 | m | 70 | 76.29 |  | 5340.3
580.1 | 31001412T | 室外钢塑复合管(螺纹连接)(公称直径65mm以内) |  | m | 70 | 75.46 |  | 5282.2
580.2 | 31011138 | 管道消毒、冲洗(公称直径65mm以内) |  | m | 70 | 0.83 |  | 58.1
581 | 031001007019 | 复合管 | (1)安装部位:室内 (2)介质:给水 (3)规格、压力等级:钢塑复合管 DN50 (4)连接形式:螺纹连接 | m | 13.56 | 86.5 |  | 1172.94
分部分项工程量清单与计价表
工程名称：延平北、建瓯养护楼改造工程 | [6 empty] | 第67页 共99页
序号 | 项目编码 | 项目名称 | 项目特征描述 | 计量单位 | 工程量 | 金 额(元)
[6 empty] | 综合单价 |  | 合价
(5)压力试验及吹、洗设计要求:水压试验及消毒冲洗
581.1 | 31001444 | 室内(钢塑复合管(螺纹连接) 公称直径50mm以内) |  | m | 13.56 | 85.8 |  | 1163.45
581.2 | 31011137 | 管道消毒、冲洗(公称直径50mm以内) |  | m | 13.56 | 0.7 |  | 9.49
582 | 031001007020 | 复合管 | (1)安装部位:室内 (2)介质:给水 (3)规格、压力等级:钢塑复合管 DN40 (4)连接形式:螺纹连接 (5)压力试验及吹、洗设计要求:水压试验及消毒冲洗 | m | 19.89 | 71.03 |  | 1412.79
582.1 | 31011136 | 管道消毒、冲洗(公称直径40mm以内) |  | m | 19.89 | 0.65 |  | 12.93
582.2 | 31001443 | 室内(钢塑复合管(螺纹连接) 公称直径40mm以内) |  | m | 19.89 | 70.38 |  | 1399.86
583 | 031001007021 | 复合管 | (1)安装部位:室内 (2)介质:给水 (3)规格、压力等级:钢塑复合管 DN32 (4)连接形式:螺纹连接 (5)压力试验及吹、洗设计要求:水压试验及消毒冲洗 | m | 13.43 | 73.34 |  | 984.96
583.1 | 31011135 | 管道消毒、冲洗(公称直径32mm以内) |  | m | 13.43 | 0.6 |  | 8.06
583.2 | 31001442 | 室内(钢塑复合管(螺纹连接) 公称直径32mm以内) |  | m | 13.43 | 72.74 |  | 976.9
584 | 031001005014 | 铸铁管 | (1)连接形式:胶圈接口 (2)安装部位:室外 (3)介质:排水 (4)材质、规格:柔性铸铁排水管DN110 (5)压力试验及吹、洗设计要求:灌水及通球试验 | m | 15.31 | 72.14 |  | 1104.46
584.1 | 31001205 | 室外(铸铁排水管(胶圈接口) 公称直径100mm以内) |  | m | 15.31 | 72.14 |  | 1104.46
585 | 031001005015 | 铸铁管 | (1)连接形式:卡箍连接 (2)安装部位:室内 (3)介质:排水 (4)材质、规格:柔性铸铁排水管DN110 (5)压力试验及吹、洗设计要求:灌水及通球试验 | m | 144.61 | 143.93 |  | 20813.72
585.1 | 31001219T | 室内(无承口柔性铸铁排水管(卡箍连接) 公称直径100mm以内) |  | m | 144.61 | 143.93 |  | 20813.72
586 | 031001005017 | 铸铁管 | (1)连接形式:卡箍连接 (2)安装部位:室内 (3)介质:排水 (4)材质、规格:柔性铸 | m | 80.32 | 103.18 |  | 8287.42
分部分项工程量清单与计价表
工程名称：延平北、建瓯养护楼改造工程 | [6 empty] | 第68页 共99页
序号 | 项目编码 | 项目名称 | 项目特征描述 | 计量单位 | 工程量 | 金 额(元)
[6 empty] | 综合单价 |  | 合价
铁排水管DN75 (5)压力试验及吹、洗设计要求:灌水及通球试验
586.1 | 31001218T | 室内(无承口柔性铸铁排水管(卡箍连接) 公称直径75mm) |  | m | 80.32 | 103.18 |  | 8287.42
587 | 031001005018 | 铸铁管 | (1)连接形式:卡箍连接 (2)安装部位:室内 (3)介质:排水 (4)材质、规格:柔性铸铁排水管DN50 (5)压力试验及吹、洗设计要求:灌水及通球试验 | m | 15.12 | 76.29 |  | 1153.5
587.1 | 31001217T | 室内(无承口柔性铸铁排水管(卡箍连接) 公称直径50mm) |  | m | 15.12 | 76.29 |  | 1153.5
588 | 031002001004 | 管道支架 | (1)一般钢结构 (2)＞DN32管道支吊架制作及安装 | kg | 22.5 | 16.72 |  | 376.2
588.1 | 31011001 | 管道支架制作(单件重量100kg以内) |  | kg | 22.5 | 11.72 |  | 263.7
588.2 | 31011002 | 管道支架安装(单件重量100kg以内) |  | kg | 22.5 | 5 |  | 112.5
589 | 031201003004 | 金属结构刷油 | (1)结构类型:一般钢结构 (2)除锈级别:轻锈 (3)油漆品种:防锈漆、调和漆 (4)涂刷遍数、漆膜厚度:各刷两遍 | kg | 22.5 | 2.22 |  | 49.95
589.1 | 31101005 | 手工除锈(一般钢结构 轻锈) |  | kg | 22.5 | 0.51 |  | 11.48
589.2 | 31102049 | 一般钢结构(红丹防锈漆 第一遍) |  | kg | 22.5 | 0.51 |  | 11.48
589.3 | 31102050 | 一般钢结构(红丹防锈漆 每增一遍) |  | kg | 22.5 | 0.47 |  | 10.58
589.4 | 31102058 | 一般钢结构(调和漆 第一遍) |  | kg | 22.5 | 0.37 |  | 8.33
589.5 | 31102059 | 一般钢结构(调和漆 每增一遍) |  | kg | 22.5 | 0.36 |  | 8.1
590 | 010101007007 | 管沟土方 | (1)土壤类别:三类土 (2)管外径:DN100以内 (3)挖沟深度:0.6米以内 (4)回填要求:原土回填 | m | 115.01 | 41.57 |  | 4780.97
590.1 | 31011210 | 管道挖土方(管道挖填土方 管道公称直径100mm以内0.6m深) |  | m | 115.01 | 41.57 |  | 4780.97
591 | 010101007008 | 管沟土方 | (1)土壤类别:三类土 (2)管外径:DN50以内 (3)挖沟深度:0.6米以内 (4)回填要求:原土回填 | m | 3.56 | 38.58 |  | 137.34
591.1 | 31011209 | 管道挖土方(管道挖填土方 管道公称直径50mm以内0.6m深) |  | m | 3.56 | 38.58 |  | 137.34
分部分项工程量清单与计价表
工程名称：延平北、建瓯养护楼改造工程 | [6 empty] | 第69页 共99页
序号 | 项目编码 | 项目名称 | 项目特征描述 | 计量单位 | 工程量 | 金 额(元)
[6 empty] | 综合单价 |  | 合价
592 | 031004014009 | 给、排水附(配)件 | (1)型号、规格:地漏DN50(防臭式304不锈钢) | 个 | 4 | 85.05 |  | 340.2
592.1 | 31006097T | 地漏DN50(防臭式304不锈钢) |  | 个 | 4 | 85.05 |  | 340.2
593 | 031002003021 | 套管 | (1)名称、类型:穿楼板套管 (2)材质:钢制 (3)规格:DN32 | 个 | 8 | 23.14 |  | 185.12
593.1 | 31011010 | 一般钢套管制作安装 介质管道公称直径(32mm以内） |  | 个 | 8 | 23.14 |  | 185.12
594 | 031002003022 | 套管 | (1)名称、类型:穿楼板套管 (2)材质:钢制 (3)规格:DN40 | 个 | 2 | 34.82 |  | 69.64
594.1 | 31011011 | 一般钢套管制作安装 介质管道公称直径(50mm以内） |  | 个 | 2 | 34.82 |  | 69.64
595 | 031002003023 | 套管 | (1)名称、类型:穿楼板套管 (2)材质:钢制 (3)规格:DN50 | 个 | 13 | 34.82 |  | 452.66
595.1 | 31011011 | 一般钢套管制作安装 介质管道公称直径(50mm以内） |  | 个 | 13 | 34.82 |  | 452.66
596 | 031002003024 | 套管 | (1)名称、类型:穿楼板套管 (2)材质:钢制 (3)规格:DN65 | 个 | 2 | 46.18 |  | 92.36
596.1 | 31011012 | 一般钢套管制作安装(介质管道公称直径65mm以内) |  | 个 | 2 | 46.18 |  | 92.36
597 | 031002003025 | 套管 | (1)名称、类型:穿楼板套管 (2)材质:钢制 (3)规格:DN100 | 个 | 1 | 82.02 |  | 82.02
597.1 | 31011014 | 一般钢套管制作安装(介质管道公称直径100mm以内) |  | 个 | 1 | 82.02 |  | 82.02
598 | 031002003026 | 套管 | (1)名称、类型:刚性防水套管 (2)材质:钢制 (3)规格:DN100 | 个 | 11 | 330.54 |  | 3635.94
598.1 | 31011055 | 刚性防水套管制作(介质管道公称直径100mm以内) |  | 个 | 11 | 254.27 |  | 2796.97
598.2 | 31011067T | 刚性防水套管安装(介质管道公称直径100mm以内) |  | 个 | 11 | 76.27 |  | 838.97
599 | 031002003027 | 套管 | (1)名称、类型:刚性防水套管 (2)材质:钢制 (3)规格:DN75 | 个 | 9 | 271.08 |  | 2439.72
599.1 | 31011054 | 刚性防水套管制作(介质管道公称直径75mm以内) |  | 个 | 9 | 199.96 |  | 1799.64
599.2 | 31011066T | 刚性防水套管安装(介质管道公称直径75mm以内) |  | 个 | 9 | 71.12 |  | 640.08
600 | 030413003013 | 打洞(孔) | (1)DN50以内 (2)混凝土 (3)穿楼板套管孔洞预留 (4)水泥砂浆修复 | 个 | 13 | 24.95 |  | 324.35
分部分项工程量清单与计价表
工程名称：延平北、建瓯养护楼改造工程 | [6 empty] | 第70页 共99页
序号 | 项目编码 | 项目名称 | 项目特征描述 | 计量单位 | 工程量 | 金 额(元)
[6 empty] | 综合单价 |  | 合价
600.1 | 31011176 | 预留孔洞(混凝土楼板 公称直径50mm以内) |  | 个 | 13 | 6.75 |  | 87.75
600.2 | 31011198T | 堵洞(公称直径50mm以内) |  | 个 | 13 | 18.2 |  | 236.6
601 | 030413003014 | 打洞(孔) | (1)DN100以内 (2)混凝土 (3)穿楼板套管孔洞预留 (4)水泥砂浆修复 | 个 | 12 | 41.93 |  | 503.16
601.1 | 31011179 | 预留孔洞(混凝土楼板 公称直径100mm以内) |  | 个 | 12 | 10.35 |  | 124.2
601.2 | 31011201T | 堵洞(公称直径100mm以内) |  | 个 | 12 | 31.58 |  | 378.96
602 | 030413003015 | 打洞(孔) | (1)DN75以内 (2)混凝土 (3)穿楼板套管孔洞预留 (4)水泥砂浆修复 | 个 | 9 | 35.92 |  | 323.28
602.1 | 31011178T | 预留孔洞(混凝土楼板 公称直径75mm以内) |  | 个 | 9 | 8.73 |  | 78.57
602.2 | 31011200T | 堵洞(公称直径75mm以内) |  | 个 | 9 | 27.19 |  | 244.71
603 | 030413003016 | 打洞(孔) | (1)DN65以内 (2)混凝土 (3)穿楼板套管孔洞预留 (4)水泥砂浆修复 | 个 | 2 | 31.86 |  | 63.72
603.1 | 31011177 | 预留孔洞(混凝土楼板 公称直径65mm以内) |  | 个 | 2 | 8.15 |  | 16.3
603.2 | 31011199T | 堵洞(公称直径65mm以内) |  | 个 | 2 | 23.71 |  | 47.42
604 | 031003013002 | 水表 | (1)安装部位(室内外):室内 (2)型号、规格:水表 水表组 带1个闸阀 (3)连接形式:螺纹 | 个 | 2 | 293.32 |  | 586.64
604.1 | 31005311T | 普通水表安装(螺纹连接)(公称直径50mm以内) |  | 个 | 2 | 293.32 |  | 586.64
605 | 040504001002 | 砌筑水表井 | (1)混凝土强度等级:水表井DN50以内 (2)垫层、基础材质及厚度:C20混凝土基础200mm (3)砌筑材料品种、规格、强度等级:M10水泥砂浆砌筑MU10砖 (4)井盖、井圈材质及规格:φ600球墨铸铁井盖 | 座 | 2 | 2629.3 |  | 5258.6
605.1 | 40501005T | C20排水井垫层(预拌非泵送细石混凝土) |  | m3 | 0.56 | 651.04 |  | 364.58
605.2 | 40501006T | 砌筑井壁(砖砌井壁 圆形) |  | m3 | 2.71 | 672.89 |  | 1823.53
605.3 | 40501039T | 井盖、井箅安装(检查井井盖、座 普通铸铁) |  | 套 | 1 | 441.19 |  | 441.19
606 | 031003001007 | 螺纹阀门 | (1)类型:截止阀 (2)规格、压力等级: DN40 (3)连接形式:螺纹连接 | 个 | 1 | 161.1 |  | 161.1
分部分项工程量清单与计价表
工程名称：延平北、建瓯养护楼改造工程 | [6 empty] | 第71页 共99页
序号 | 项目编码 | 项目名称 | 项目特征描述 | 计量单位 | 工程量 | 金 额(元)
[6 empty] | 综合单价 |  | 合价
606.1 | 31005005 | 截止阀 DN40 |  | 个 | 1 | 161.1 |  | 161.1
607 | 031003001008 | 螺纹阀门 | (1)连接形式:螺纹连接 (2)材质:铜质 (3)规格、压力等级:DN25 (4)类型:截止阀 | 个 | 1 | 68.85 |  | 68.85
607.1 | 31005003 | 截止阀 DN25 |  | 个 | 1 | 68.85 |  | 68.85
二层建筑工程 | [8 empty] | 单位工程(17房屋建筑与装饰)
拆除工程 | [8 empty] | 分项工程(17房屋建筑与装饰)
608 | 011610001064 | 门窗拆除 | (1)门 | 樘 | 10 | 24.4 |  | 244
608.1 | 10116102 | 拆除门窗(拆除整樘门窗) |  | 樘 | 10 | 24.4 |  | 244
609 | 011601001011 | 砖（石）砌体拆除 | (1)拆除墙体 | m3 | 5.104 | 93.05 |  | 474.93
609.1 | 10116001 | 拆除砖（石）砌体(拆除砌体 标准砖) |  | m3 |  | 138.72
609.2 | 10116002 | 拆除砖（石）砌体(拆除砌体 粘土空心砖) |  | m3 | 5.104 | 93.05 |  | 474.93
610 | 011505006016 | 拆除置物架 | (1)浴巾架 | 套 | 4 | 3.18 |  | 12.72
610.1 | 10115141T | 浴厕配件(拆除置物架) |  | 副 | 4 | 3.18 |  | 12.72
611 | 011614007005 | 踢脚线拆除 | (1)瓷砖 | m | 121.5 | 4.3 |  | 522.45
611.1 | 10116127 | 拆除其他构件(拆除复合材料（木、块料、塑料、复合材料）踢脚线) |  | m | 121.5 | 4.3 |  | 522.45
612 | 011605001039 | 平面块料拆除 | (1)拆除原有地面瓷砖+20mm水泥砂浆结合层+30mm找平层 (2)地面瓷砖 | m2 | 68.2 | 11.29 |  | 769.98
612.1 | 10116040T | 拆除地面装饰层(拆除块料面层 含结合层) 铲除找平层 |  | m2 | 68.2 | 11.29 |  | 769.98
613 | 011605002010 | 立面块料拆除 | (1)拆除的基层类型:墙面砖拆除 | m2 | 206.74 | 32.2 |  | 6657.03
613.1 | 10116049 | 拆除墙面装饰层(拆除墙面块料层 含结合层) |  | m2 | 206.74 | 32.2 |  | 6657.03
614 | 011606003051 | 天棚面龙骨及饰面拆除 | (1)拆除的基层类型:拆除原吊顶及骨架 | m2 | 12.2 | 7.14 |  | 87.11
614.1 | 10116066 | 拆除天棚装饰层(拆除天棚 金属龙骨 金属面) |  | m2 | 12.2 | 7.14 |  | 87.11
615 | 011608003008 | 铲除裱糊面 | (1)铲除部位名称:铲除墙面和吊顶乳胶漆 | m2 | 599.51 | 4.57 |  | 2739.76
615.1 | 10116083 | 铲除油漆涂料裱糊面(清除抹灰面油漆涂料) |  | m2 | 599.51 | 4.57 |  | 2739.76
616 | 011614008009 | 块料、石材台池槽拆除 | (1)洗衣池 | m | 4.4 | 50.95 |  | 224.18
616.1 | 10116124 | 拆除其他构件(拆除块料 石材 台池槽) |  | m | 4.4 | 50.95 |  | 224.18
617 | 011505006017 | 拆除置物架 | (1)晾衣支架 | 套 | 4 | 71.93 |  | 287.72
617.1 | 10115146T | 浴厕配件(晒衣架 不锈钢) |  | 套 | 4 | 71.93 |  | 287.72
618 | 030701003005 | 空调器 | (1)空调移机到外墙 | 台/组 | 6 | 344.43 |  | 2066.58
618.1 | 30701017T | 空调移机到外墙 |  | 台 |  | 725.27
618.2 | 30701015 | 墙上式空调器安装质量≤0.15t |  | 台 | 6 | 230.69 |  | 1384.14
分部分项工程量清单与计价表
工程名称：延平北、建瓯养护楼改造工程 | [6 empty] | 第72页 共99页
序号 | 项目编码 | 项目名称 | 项目特征描述 | 计量单位 | 工程量 | 金 额(元)
[6 empty] | 综合单价 |  | 合价
618.3 | 30701015T | 墙上式空调器安装质量≤0.15t【拆除】 |  | 台 | 6 | 113.74 |  | 682.44
619 | 011612002043 | 卫生洁具拆除 | (1)浴霸 | 套 | 4 | 22.39 |  | 89.56
619.1 | 30415076T | 拆除浴霸 |  | 套 | 4 | 22.39 |  | 89.56
620 | 011613001005 | 灯具拆除 | (1)灯具 | 套 | 40 | 8.98 |  | 359.2
620.1 | 30414003T | 灯具拆除 |  | 套 | 40 | 8.98 |  | 359.2
621 | 011612001005 | 管道拆除 | (1)管线 | m
621.1 | 30412008T | 砖、混凝土结构暗配(外径≤20mm) |  | m |  | 5.25
622 | 011612002044 | 卫生洁具拆除 | (1)洗脸盆 | 套 | 4 | 33.83 |  | 135.32
622.1 | 31006021T | 拆除 |  | 组 | 4 | 33.83 |  | 135.32
623 | 011612002045 | 卫生洁具拆除 | (1)镜子 | 套 | 4 | 15.45 |  | 61.8
623.1 | 31006021T | 拆除镜子 |  | 组 | 4 | 15.45 |  | 61.8
624 | 011612002046 | 卫生洁具拆除 | (1)坐式大便器、蹲便器 | 套 | 4 | 38.18 |  | 152.72
624.1 | 31006042T | 拆除坐式大便器 |  | 套 | 4 | 38.18 |  | 152.72
625 | 01B150 | 移除家具 |  | 项 |  | 4000
626 | 01B155 | 移除家具 |  | 工日 | 15 | 185 |  | 2775
626.1 | 40107042T | 现场签证点工、台班(现场签证 人工工日) |  | 工日 | 15 | 185 |  | 2775
627 | 010103002143 | 余方弃置 | (1)废弃料品种:拆除垃圾 (2)运距:15km | m3 | 91.625 | 44.63 |  | 4089.22
627.1 | 10101042 | 人工装车(土方) |  | m3 | 91.625 | 11.34 |  | 1039.03
627.2 | 10101086T | 自卸汽车运土(载重10t以外 运距15km以内) |  | m3 | 91.625 | 33.29 |  | 3050.2
装饰工程 | [8 empty] | 分项工程(17房屋建筑与装饰)
土建部分
628 | 010402001015 | 砌块墙 | (1)砌块品种、规格、强度等级:加气混凝土砌块A5 (2)墙体类型、砌筑高度:200mm厚3.2m (3)砂浆强度等级:加气混凝土专用砌筑砂浆 | m3 | 32.964 | 587.72 |  | 19373.6
628.1 | 10104019T | 砌块砌体(蒸压加气混凝土砌块墙 专用砂浆200mm厚以内) |  | m3 | 32.964 | 587.72 |  | 19373.6
629 | 010402001016 | 砌块墙 | (1)砌块品种、规格、强度等级:加气混凝土砌块 A5 (2)墙体类型、砌筑高度:100mm厚 3.2m (3)砂浆强度等级:加气混凝土专用砌筑砂浆 | m3 | 1.875 | 660.69 |  | 1238.79
629.1 | 10104018T | 砌块砌体(蒸压加气混凝土砌块墙 专用砂浆120mm厚以内) |  | m3 | 1.875 | 660.69 |  | 1238.79
630 | 011201004051 | 立面砂浆找平层 | (1)找平层砂浆厚度、配合比:5mm厚1:2.5水泥砂浆;9mm厚1:3水泥砂浆找平 | m2 | 373.322 | 29.93 |  | 11173.53
分部分项工程量清单与计价表
工程名称：延平北、建瓯养护楼改造工程 | [6 empty] | 第73页 共99页
序号 | 项目编码 | 项目名称 | 项目特征描述 | 计量单位 | 工程量 | 金 额(元)
[6 empty] | 综合单价 |  | 合价
630.1 | 10112013 | 内墙面水泥砂浆找平抹灰(砖墙、混凝土墙 9+5mm厚) |  | m2 | 373.322 | 29.93 |  | 11173.53
631 | 010502002005 | 构造柱 | (1)混凝土种类（商品混凝土、现场拌制，泵送、非泵送）:非泵送商品砼 (2)混凝土强度等级:C25 | m3 | 1.29 | 706.26 |  | 911.08
631.1 | 10105014T | C25非泵送混凝土(构造柱) |  | m3 | 1.29 | 706.26 |  | 911.08
632 | 010503005005 | 过梁 | (1)混凝土种类（商品混凝土、现场拌制，泵送、非泵送）:非泵送商品砼 (2)混凝土强度等级:C20 | m3 | 1.152 | 694.85 |  | 800.47
632.1 | 10105020T | C20预拌非泵送普通混凝土(过梁) |  | m3 | 1.152 | 694.85 |  | 800.47
633 | 010515001005 | 现浇构件钢筋 | (1)钢筋种类、规格:HRB400EΦ14 | t | 0.299 | 5172.82 |  | 1546.67
633.1 | 10105068T | 现浇构件带肋钢筋HRB400以内(直径12-18mm) |  | t | 0.299 | 5172.82 |  | 1546.67
634 | 010607005005 | 砌块墙钢丝网加固 | (1)材料品种、规格:挂钢丝网 | m2 | 373.322 | 13.06 |  | 4875.59
634.1 | 10112065T | 界面剂、铺网(挂钢丝网) |  | m2 | 373.322 | 13.06 |  | 4875.59
地面部分
635 | 011102003040 | 地面地砖成品保护 | (1)地面地砖成品保护 | m2 | 143.9 | 8.53 |  | 1227.47
635.1 | 10111135T | 地面地砖成品保护 |  | m2 |  | 10.73
635.2 | 10117215 | 地上、地下设施、建筑物的临时保护设施(地面 旧地毯保护) |  | m2 | 143.9 | 8.53 |  | 1227.47
636 | 011102003033 | 块料楼地面 | (1)结合层厚度、砂浆配合比:建筑胶粘贴 (2)面层材料品种、规格、颜色:1200*600瓷砖 (3)嵌缝材料种类:勾缝剂勾缝 (4) | m2 | 172 | 154.43 |  | 26561.96
636.1 | 10111049T | (地砖楼地面 粘结剂结合层 不勾缝 周长3200mm以内) |  | m2 | 172 | 138.44 |  | 23811.68
636.2 | 10112189 | 面砖勾缝(面砖 勾缝剂勾缝5mm以内) |  | m2 | 172 | 15.99 |  | 2750.28
637 | 010904002022 | 楼（地）面涂膜防水 | (1)防水膜品种:聚合物水泥防水涂料 (2)涂膜厚度、遍数:1.5mm | m2 | 27.9 | 30.51 |  | 851.23
637.1 | 10109086T | 涂料防水(聚合物水泥防水涂料1.5mm厚 平面) |  | m2 | 27.9 | 30.51 |  | 851.23
638 | 011105003005 | 块料踢脚线 | (1)100 (2)地砖踢脚板 | m2 | 28.022 | 169.82 |  | 4758.7
638.1 | 10111098T | 楼地面地砖踢脚板(10厚水泥砂浆结合层) |  | m2 | 28.022 | 169.82 |  | 4758.7
639 | 011108001005 | 石材零星项目 | (1)工程部位:门槛 | m2 | 3.11 | 324.61 |  | 1009.54
分部分项工程量清单与计价表
工程名称：延平北、建瓯养护楼改造工程 | [6 empty] | 第74页 共99页
序号 | 项目编码 | 项目名称 | 项目特征描述 | 计量单位 | 工程量 | 金 额(元)
[6 empty] | 综合单价 |  | 合价
(2)结合层厚度、材料种类:30厚1:3干硬性水泥砂浆 (3)面层材料品种、规格、颜色:20mm深啡网大理石
639.1 | 10111121T | 石板材(零星项目石板材楼地面 水泥砂浆结合层) |  | m2 | 3.11 | 324.61 |  | 1009.54
吊顶部分
640 | 011406001284 | 抹灰面油漆涂料 | (1)部位:过道、宿舍天棚原顶底 (2)腻子种类、遍数:2遍 (3)油漆涂料品种、遍数（或厚度）:白色无机涂料两底两面 | m2 | 458.75 | 35.01 |  | 16060.84
640.1 | 10114134T | 白色无机涂料(室内 天棚面 二遍) |  | m2 | 458.75 | 35.01 |  | 16060.84
640.2 | 10114135T | 白色无机涂料(每增一遍) |  | m2 |  | 4.89
641 | 011304003006 | 天棚开孔 | (1)天棚开孔(灯光孔、风口，每个面积在0.02m2以内) | 个 | 45 | 7.67 |  | 345.15
641.1 | 10113222 | 天棚开孔(灯光孔、风口，每个面积在0.02m2以内) |  | 个 | 45 | 7.67 |  | 345.15
642 | 011302001080 | 天棚吊顶 | (1)天棚龙骨(装配式U型轻钢(不上人型) 面层规格 300mm×300mm 平面) (2)300*300铝扣板 | m2 | 27.9 | 135.28 |  | 3774.31
642.1 | 10113015 | 天棚龙骨(装配式U型轻钢(不上人型) 面层规格 300mm×300mm 平面) |  | m2 |  | 75.52
642.2 | 10113062T | 天棚龙骨(铝合金轻型方板 中龙骨直接吊挂骨架 面层规格 500mm×500mm) |  | m2 | 27.9 | 49.55 |  | 1382.45
642.3 | 10113108T | 天棚面层(方形铝扣板300mm×300mm) |  | m2 | 27.9 | 85.73 |  | 2391.87
642.4 | 10113109 | 天棚面层(铝扣板收边线) |  | m |  | 11.58
|  | 分部小计 | [5 empty] | 94508.93
墙面部分
643 | 011204003018 | 块料墙面 | (1)墙面砖 (2)安装方式:5厚1:2水泥砂浆抹面 (3)面层材料品种、规格、颜色:400*800mm墙面砖 | m2 | 140.76 | 140.51 |  | 19778.19
643.1 | 10112080T | 内墙面面砖(每块面积≤0.64m2 水泥砂浆粘贴) |  | m2 | 140.76 | 140.51 |  | 19778.19
644 | 010903002006 | 墙面涂膜防水 | (1)防水膜品种:聚合物水泥防水涂料 (2)涂膜厚度、遍数:1.5mm厚 (3)1.8米高 | m2 | 93.96 | 34.03 |  | 3197.46
644.1 | 10109087T | 涂料防水(聚合物水泥防水涂 |  | m2 | 93.96 | 34.03 |  | 3197.46
分部分项工程量清单与计价表
工程名称：延平北、建瓯养护楼改造工程 | [6 empty] | 第75页 共99页
序号 | 项目编码 | 项目名称 | 项目特征描述 | 计量单位 | 工程量 | 金 额(元)
[6 empty] | 综合单价 |  | 合价
料1.5mm厚 立面)
645 | 011406001286 | 抹灰面油漆涂料 | (1)部位:墙面 (2)腻子种类、遍数:2遍 (3)油漆涂料品种、遍数（或厚度）:无机涂料两底两面 | m2 | 677.79 | 31.04 |  | 21038.6
645.1 | 10114133 | 白色无机涂料(室内 墙面 二遍) |  | m2 | 677.79 | 31.04 |  | 21038.6
645.2 | 10114135T | 白色无机涂料(每增一遍) |  | m2 |  | 4.89
646 | 01B123 | 窗帘 | (1)成品窗帘 | m2
646.1 | 01B002T | 窗帘 |  | m2 |  | 134.02
647 | 01B157 | 窗帘 | (1)成品窗帘 | m | 32 | 134.02 |  | 4288.64
647.1 | 01B002T | 窗帘 |  | m | 32 | 134.02 |  | 4288.64
648 | 011501011004 | 成品衣柜 | (1)成品衣柜子 (2)尺寸：2100*800*2800mm | 个 | 5 | 3536.35 |  | 17681.75
648.1 | 10BC23T | 成品衣柜子 |  | 个 |  | 2004.73
648.2 | 01BC01T | 18厚多层板基础；3厚实木皮木饰面定制柜 |  | m2 | 29.4 | 601.42 |  | 17681.75
门窗工程
649 | 010802001009 | 金属（塑钢）门 | (1)入户钢质门 | m2 | 11 | 510.53 |  | 5615.83
649.1 | 10108023T | 入户钢质门 |  | m2 | 11 | 510.53 |  | 5615.83
650 | 010802001004 | 金属（塑钢）门 | (1)铝合金平开门 PM0824、PM0924 (2)6中透光单银low-E+9空气+6透明玻璃，90系列铝合金 | m2
650.1 | 10108017T | 铝合金门(铝合金平开门制作) |  | m2 |  | 590.9
650.2 | 10108019 | 铝合金门(铝合金平开门安装) |  | m2 |  | 83.23
651 | 010802001015 | 金属（塑钢）门 | (1)定制铝合金门 | m2 | 36.72 | 581.03 |  | 21335.42
651.1 | 10108023T | 定制铝合金门 |  | m2 | 36.72 | 581.03 |  | 21335.42
652 | 010807001011 | 金属（塑钢、断桥）窗 | (1)框、扇材质:铝合金型材 (2)玻璃品种、厚度:6中透光单银Low-E+12空气+6透明中空双钢化玻璃 (3)含所有五金配件 | m2 | 13 | 465.05 |  | 6045.65
652.1 | 10108075 | 铝合金窗(铝合金推拉窗安装) |  | m2 | 13 | 76.95 |  | 1000.35
652.2 | 10108071T | 铝合金窗(铝合金推拉窗制作) |  | m2 | 13 | 388.1 |  | 5045.3
653 | 01B142 | 不锈钢卫生纸盒 | (1)不锈钢卫生纸盒 | 个 | 9 | 58.28 |  | 524.52
653.1 | 01BC016T | 不锈钢卫生纸盒 |  | 个 | 9 | 58.28 |  | 524.52
654 | 01B143 | 浴巾架 | (1)浴巾架 | 个 | 9 | 93.24 |  | 839.16
654.1 | 01BC015T | 浴巾架 |  | 个 | 9 | 93.24 |  | 839.16
二层安装工程 | [8 empty] | 单位工程(17安装)
分部分项工程量清单与计价表
工程名称：延平北、建瓯养护楼改造工程 | [6 empty] | 第76页 共99页
序号 | 项目编码 | 项目名称 | 项目特征描述 | 计量单位 | 工程量 | 金 额(元)
[6 empty] | 综合单价 |  | 合价
电气工程 | [8 empty] | 分项工程(17安装)
强电部分
655 | 030404017009 | 配电箱 | (1)名称：成套配电箱安装 (2)型号:2AL (3)安装方式:挂嵌入式 (4)接地 | 台 | 1 | 2178.2 |  | 2178.2
655.1 | 30402076T | 成套配电箱安装 2AL |  | 台 | 1 | 2178.2 |  | 2178.2
656 | 030404017014 | 配电箱 | (1)名称：成套配电箱安装 (2)型号:ALa (3)安装方式:挂嵌入式 (4)接地 | 台 | 9 | 975.36 |  | 8778.24
656.1 | 30402076T | 成套配电箱安装 ALa |  | 台 | 9 | 975.36 |  | 8778.24
657 | 030411003024 | 桥架 | (1)名称:电气桥架 (2)型号:MR (3)规格:300×100mm (4)材质:钢制 (5)类型:槽式 (6)接地方式:接地跨接 | m | 21.35 | 144.45 |  | 3084.01
657.1 | 30409065T | 钢制槽式桥架 MR-300×100 |  | m | 21.35 | 144.45 |  | 3084.01
658 | 030411003025 | 桥架 | (1)名称:电气桥架 (2)型号:MR (3)规格:200×100mm (4)材质:钢制 (5)类型:槽式 (6)接地方式:接地跨接 | m | 14.5 | 88.57 |  | 1284.27
658.1 | 30409065 | 钢制槽式桥架 MR-200×100 |  | m | 14.5 | 88.57 |  | 1284.27
659 | 030413001011 | 铁构件 | (1)名称:桥架支架 制作安装 | kg | 47.8 | 14.16 |  | 676.85
659.1 | 30407003 | 电缆桥架支撑架制作 |  | t | 0.048 | 10269.1 |  | 492.92
659.2 | 30407004 | 电缆桥架支撑架安装 |  | t | 0.048 | 3830.56 |  | 183.87
660 | 030408001006 | 电力电缆 | (1)名称:电力电缆 (2)型号:WDZB-YJY (3)规格:4x50+1x25)mm2 (4)材质:铜芯 (5)电压等级(kV):1KV | m | 12.5 | 194.78 |  | 2434.75
660.1 | 30409140T | 室内铜芯电力电缆敷设 WDZB-YJY-4x50+1x25 五芯电力电缆敷设 |  | m | 12.5 | 194.78 |  | 2434.75
661 | 030408006005 | 电力电缆头 | (1)名称:干包终端头 (2)型号:WDZB-YJY (3)规格:4x50+1x25)mm2 (4)材质、类型:铜芯 (5)安装部位:室内 (6)电压等级(kV):1KV | 个 | 2 | 173.96 |  | 347.92
661.1 | 30409225 | 1KV以下室内干包式铜芯电力电缆(电缆截面≤70mm2) |  | 个 | 2 | 173.96 |  | 347.92
662 | 030411004044 | 配线 | (1)名称:电气配线 (2)型号:WDZB-BYJ (3)规格:2.5mm2 (4)材质:铜芯 | m | 1400.1 | 4.14 |  | 5796.41
分部分项工程量清单与计价表
工程名称：延平北、建瓯养护楼改造工程 | [6 empty] | 第77页 共99页
序号 | 项目编码 | 项目名称 | 项目特征描述 | 计量单位 | 工程量 | 金 额(元)
[6 empty] | 综合单价 |  | 合价
(5)配线部位:管内
662.1 | 30413005T | 管内穿照明线 铜芯WDZB-BYJ-2.5 |  | m单线 | 1400.1 | 4.14 |  | 5796.41
663 | 030411004045 | 配线 | (1)名称:电气配线 (2)型号:WDZB-BYJ (3)规格:2.5mm2 (4)材质:铜芯 (5)配线部位:桥架 | m | 125.28 | 3.68 |  | 461.03
663.1 | 30413095T | 线槽配线 WDZB-BYJ-2.5 |  | m单线 | 125.28 | 3.68 |  | 461.03
664 | 030411004046 | 配线 | (1)名称:电气配线 (2)型号:WDZC-BYJ (3)规格:4mm2 (4)材质:铜芯 (5)配线部位:管内 | m | 270 | 4.91 |  | 1325.7
664.1 | 30413006T | 管内穿照明线 铜芯 WDZB-BYJ-4 |  | m单线 | 270 | 4.91 |  | 1325.7
665 | 030411004047 | 配线 | (1)名称:电气配线 (2)型号:WDZC-BYJ (3)规格:4(CT)mm2 (4)材质:铜芯 (5)配线部位:桥架 | m | 145.2 | 5.01 |  | 727.45
665.1 | 30413096T | 线槽配线 WDZB-BYJ-4(CT) |  | m单线 | 145.2 | 5.01 |  | 727.45
666 | 030411004048 | 配线 | (1)名称:电气配线 (2)型号:WDZC-BYJ (3)规格:6mm2 (4)材质:铜芯 (5)配线部位:管内 | m | 103.95 | 6 |  | 623.7
666.1 | 30413007T | 管内穿照明线 铜芯 WDZC-BYJ-6 |  | 单线 | 103.95 | 6 |  | 623.7
667 | 030411004049 | 配线 | (1)名称:电气配线 (2)型号:WDZC-BYJ (3)规格:6(CT)mm2 (4)材质:铜芯 (5)配线部位:桥架 | m | 364.5 | 6 |  | 2187
667.1 | 30413096T | 线槽配线 WDZC-BYJ-6(CT) |  | m单线 | 364.5 | 6 |  | 2187
668 | 030411001033 | 配管 | (1)名称:电气配管 (2)材质:焊接钢管 (3)规格:SC65 (4)配置形式:暗配 (5)接地要求:防腐油漆，接地 (6)配管刨沟 砖结构 | m | 15 | 58.81 |  | 882.15
668.1 | 30412040 | 钢管敷设(砖、混凝土结构暗配 公称直径≤65mm) |  | m | 15 | 58.81 |  | 882.15
669 | 030411001034 | 配管 | (1)名称:电气配管 (2)材质:JDG (3)规格:JDG20 (4)配置形式:暗配 (5)接地要求:防腐油漆，接地 (6)配管刨沟 砖结构 | m | 182.6 | 11.27 |  | 2057.9
669.1 | 30412008 | 砖、混凝土结构暗配 JDG20 |  | m | 182.6 | 11.27 |  | 2057.9
670 | 030411001049 | 配管 | (1)名称:电气配管 (2)材质:PC | m | 374.1 | 11.8 |  | 4414.38
分部分项工程量清单与计价表
工程名称：延平北、建瓯养护楼改造工程 | [6 empty] | 第78页 共99页
序号 | 项目编码 | 项目名称 | 项目特征描述 | 计量单位 | 工程量 | 金 额(元)
[6 empty] | 综合单价 |  | 合价
(3)规格:PC20 (4)配置形式:暗配
670.1 | 30412186T | 砖、混凝土结构暗配(外径≤20mm) |  | m | 374.1 | 11.8 |  | 4414.38
671 | 030411001035 | 配管 | (1)名称:电气配管 (2)材质:JDG (3)规格:JDG32 (4)配置形式:暗配 (5)接地要求:防腐油漆，接地 (6)配管刨沟 砖结构 | m | 34.65 | 15.5 |  | 537.08
671.1 | 30412010 | 砖、混凝土结构暗配JDG32 |  | m | 34.65 | 15.5 |  | 537.08
672 | 030413001005 | 铁构件 | (1)名称：铁构件制作与安装 | kg | 26.939 | 16.03 |  | 431.83
672.1 | 30407005 | 铁构件制作与安装(一般铁构件制作) |  | t | 0.027 | 10981.22 |  | 296.49
672.2 | 30407006 | 铁构件制作与安装(一般铁构件安装) |  | t | 0.027 | 5013.11 |  | 135.35
673 | 030404031014 | 小电器 | (1)名称:五合一风暖机 (2)2700W | 套 | 9 | 387.43 |  | 3486.87
673.1 | 30415076T | 五合一风暖机 |  | 套 | 9 | 387.43 |  | 3486.87
674 | 030412001004 | 普通灯具 | (1)吸顶灯（超薄） (2)12W 4000K | 套 | 9 | 55.67 |  | 501.03
674.1 | 30414001T | 吸顶灯具安装(灯罩周长≤800mm) |  | 套 | 9 | 55.67 |  | 501.03
675 | 030412001005 | 普通灯具 | (1)吸顶灯 (2)48W 6000K | 套 | 21 | 106.7 |  | 2240.7
675.1 | 30414001T | 吸顶灯具安装(灯罩周长≤800mm) |  | 套 | 21 | 106.7 |  | 2240.7
676 | 030412001006 | 普通灯具 | (1)吸顶灯 (2)24W 6000K | 套 | 9 | 101.59 |  | 914.31
676.1 | 30414001T | 吸顶灯具安装(灯罩周长≤800mm) |  | 套 | 9 | 101.59 |  | 914.31
677 | 030404034032 | 照明开关 | (1)名称:三联单控开关 10A 250V (2)安装方式:暗装 | 个 | 1 | 24.75 |  | 24.75
677.1 | 30414284 | 三联单控开关 10A 250V |  | 套 | 1 | 24.75 |  | 24.75
678 | 030404034033 | 照明开关 | (1)名称:四联单控开关 10A 250V (2)安装方式:暗装 | 个 | 10 | 28.61 |  | 286.1
678.1 | 30414285 | 四联单控开关 10A 250V |  | 套 | 10 | 28.61 |  | 286.1
679 | 030404034034 | 照明开关 | (1)名称:双联单控开关 10A 250V (2)安装方式:暗装 | 个 | 1 | 24.15 |  | 24.15
679.1 | 30414284 | 双联单控开关 10A 250V |  | 套 | 1 | 24.15 |  | 24.15
680 | 030404034035 | 照明开关 | (1)名称:双联双控开关 10A 250V (2)安装方式:暗装 | 个 | 18 | 23.56 |  | 424.08
680.1 | 30414284T | 双联双控开关 10A 250V |  | 套 | 18 | 23.56 |  | 424.08
681 | 030404034036 | 照明开关 | (1)名称:单联单控开关 (2)安装方式:暗装 | 个 | 9 | 21.18 |  | 190.62
分部分项工程量清单与计价表
工程名称：延平北、建瓯养护楼改造工程 | [6 empty] | 第79页 共99页
序号 | 项目编码 | 项目名称 | 项目特征描述 | 计量单位 | 工程量 | 金 额(元)
[6 empty] | 综合单价 |  | 合价
(3)规格：250V10A
681.1 | 30414284 | 单联单控开关 10A 250V |  | 套 | 9 | 21.18 |  | 190.62
682 | 030404035041 | 插座 | (1)名称:空调挂机插座带开关 16A 250V (2)安装方式:暗装 | 个 | 9 | 31.14 |  | 280.26
682.1 | 30414308 | 空调挂机插座带开关 16A 250V |  | 套 | 9 | 31.14 |  | 280.26
683 | 030404035042 | 插座 | (1)名称:单相热水器插座关 16A 250V (2)安装方式:暗装 | 个 | 9 | 31.73 |  | 285.57
683.1 | 30414308 | 单相热水器插座关 16A 250V |  | 套 | 9 | 31.73 |  | 285.57
684 | 030404035043 | 插座 | (1)名称:单相普通插座 10A 250V (2)安装方式:暗装 | 个 | 63 | 27.33 |  | 1721.79
684.1 | 30414307 | 单相普通插座 10A 250V |  | 套 | 63 | 27.33 |  | 1721.79
685 | 030404035044 | 插座 | (1)名称:单相洗衣机插座（带防溅盒、带开关） 10A 250V (2)安装方式:暗装 | 个 | 8 | 29.72 |  | 237.76
685.1 | 30414307T | 单相洗衣机插座（带防溅盒、带开关） 10A 250V |  | 套 | 8 | 29.72 |  | 237.76
686 | 030411006029 | 接线盒 | (1)名称:灯头盒 (2)材质:钢制 (3)安装形式:暗装 | 个 | 55 | 10.14 |  | 557.7
686.1 | 30413193 | 钢制灯头盒 |  | 个 | 55 | 6.77 |  | 372.35
686.2 | 30414290 | 普通开关、按钮安装(空白面板安装) |  | 套 | 55 | 3.37 |  | 185.35
687 | 030411006030 | 接线盒 | (1)名称:开关、插座接线盒 (2)材质:钢制 (3)安装形式:暗装 | 个 | 128 | 6.92 |  | 885.76
687.1 | 30413192 | 接线盒安装 暗装开关(插座)盒 |  | 个 | 128 | 6.92 |  | 885.76
应急照明
688 | 030411004050 | 配线 | (1)名称:电气配线 (2)型号:WDZBN-RYJS- (3)规格:2x2.5mm2 (4)材质:铜芯 (5)配线部位:管内 | m | 73 | 5.86 |  | 427.78
688.1 | 30413041 | 管内穿多芯软导线 NH-RVS-2x2.5 |  | m | 73 | 5.86 |  | 427.78
689 | 030411001036 | 配管 | (1)名称:电气配管 (2)材质:JDG (3)规格:JDG20 (4)配置形式:暗配 (5)接地要求:防腐油漆，接地 (6)配管刨沟 砖结构 | m | 36.5 | 11.27 |  | 411.36
689.1 | 30412008 | 砖、混凝土结构暗配 JDG20 |  | m | 36.5 | 11.27 |  | 411.36
690 | 030411006031 | 接线盒 | (1)名称:灯头盒 (2)材质:钢制 (3)安装形式:暗装 | 个 | 14 | 6.77 |  | 94.78
分部分项工程量清单与计价表
工程名称：延平北、建瓯养护楼改造工程 | [6 empty] | 第80页 共99页
序号 | 项目编码 | 项目名称 | 项目特征描述 | 计量单位 | 工程量 | 金 额(元)
[6 empty] | 综合单价 |  | 合价
690.1 | 30413193 | 钢制灯头盒 |  | 个 | 14 | 6.77 |  | 94.78
690.2 | 30414290 | 普通开关、按钮安装(空白面板安装) |  | 套 |  | 3.37
691 | 030412004059 | 装饰灯 | (1)应急照明灯 (2)吸顶安装 | 套 | 8 | 130.48 |  | 1043.84
691.1 | 30414154T | 应急照明灯 |  | 套 | 8 | 130.48 |  | 1043.84
692 | 030412004060 | 装饰灯 | (1)中文标识的“安全出口”标志灯(带蓄电池) (2)A类中型 (3)TY-BLJC-10EII-1W-06A (4)距门顶0.15m | 套 | 3 | 169.4 |  | 508.2
692.1 | 30414156 | 中文标识的“安全出口”标志灯(带蓄电池) |  | 套 | 3 | 169.4 |  | 508.2
弱电工程 | [8 empty] | 分项工程(17安装)
693 | 030411003026 | 桥架 | (1)名称:电气桥架 (2)型号:MR (3)规格:150×80mm (4)材质:钢制 (5)类型:槽式 (6)接地方式:接地跨接 | m | 13.8 | 56.15 |  | 774.87
693.1 | 30409064T | 钢制槽式桥架 MR-150×80 |  | m | 13.8 | 56.15 |  | 774.87
694 | 030411003027 | 桥架 | (1)名称:电气桥架 (2)型号:MR (3)规格:200×100mm (4)材质:钢制 (5)类型:槽式 (6)接地方式:接地跨接 | m | 23.7 | 88.57 |  | 2099.11
694.1 | 30409065 | 钢制槽式桥架 MR-200×100 |  | m | 23.7 | 88.57 |  | 2099.11
695 | 030413001017 | 铁构件 | (1)名称:桥架支架 制作安装 | kg | 27.038 | 14.08 |  | 380.7
695.1 | 30407003 | 电缆桥架支撑架制作 |  | t | 0.027 | 10269.1 |  | 277.27
695.2 | 30407004 | 电缆桥架支撑架安装 |  | t | 0.027 | 3830.56 |  | 103.43
696 | 030502005017 | 双绞线缆 | (1)名称:UTP-6 (2)敷设方式:管内 | m | 241.2 | 5.49 |  | 1324.19
696.1 | 30502021 | 双绞线缆 管内穿放 UTP-6 |  | m | 241.2 | 5.49 |  | 1324.19
697 | 030502005018 | 双绞线缆 | (1)名称:UTP-6(CT) (2)敷设方式:线槽 | m | 253.8 | 5.36 |  | 1360.37
697.1 | 30502022 | 双绞线缆 线槽内布放 UTP-6(CT) |  | m | 253.8 | 5.36 |  | 1360.37
698 | 030411001037 | 配管 | (1)名称:电气配管 (2)材质:JDG (3)规格:JDG20 (4)配置形式:暗配 (5)接地要求:防腐油漆，接地 (6)配管刨沟 砖结构 | m | 120.6 | 11.27 |  | 1359.16
698.1 | 30412008 | 砖、混凝土结构暗配 JDG20 |  | m | 120.6 | 11.27 |  | 1359.16
699 | 030502012030 | 信息插座 | (1)名称:双口(数据+语音)插座 | 个 | 9 | 43.88 |  | 394.92
699.1 | 30502057T | 双口(数据+语音)插座 |  | 个 | 9 | 43.88 |  | 394.92
分部分项工程量清单与计价表
工程名称：延平北、建瓯养护楼改造工程 | [6 empty] | 第81页 共99页
序号 | 项目编码 | 项目名称 | 项目特征描述 | 计量单位 | 工程量 | 金 额(元)
[6 empty] | 综合单价 |  | 合价
700 | 030502012031 | 信息插座 | (1)名称:双口(语音+电视)插座 | 个 | 9 | 43.88 |  | 394.92
700.1 | 30502057T | 双口(语音+电视)插座 |  | 个 | 9 | 43.88 |  | 394.92
701 | 030411006032 | 接线盒 | (1)名称:接线盒 (2)材质:钢制 (3)安装形式:暗装 (4)空白面板 | 个 | 18 | 10.14 |  | 182.52
701.1 | 30413193 | 接线盒安装 暗装接线盒 |  | 个 | 18 | 6.77 |  | 121.86
701.2 | 30414290 | 普通开关、按钮安装(空白面板安装) |  | 套 | 18 | 3.37 |  | 60.66
水卫工程 | [8 empty] | 分项工程(17安装)
702 | 031004006032 | 大便器 | (1)材质:陶瓷 (2)规格、类型:坐式大便器自带水封 | 组 | 9 | 950.61 |  | 8555.49
702.1 | 31006042T | 坐式大便器自带水封 |  | 套 | 9 | 950.61 |  | 8555.49
703 | 031004003038 | 洗脸盆 | (1)延时自闭式水嘴 (2)名称:立柱式洗脸盆 | 组 | 9 | 814.39 |  | 7329.51
703.1 | 31006016T | 立柱式洗脸盆 |  | 组 | 9 | 814.39 |  | 7329.51
704 | 031004004006 | 洗衣池 | (1)1100*600洗衣池 | 组 | 9 | 897.04 |  | 8073.36
704.1 | 31006025T | 洗衣池(单嘴) |  | 组 | 9 | 897.04 |  | 8073.36
705 | 031004010006 | 淋浴器 | (1)名称:成套淋浴器(手动开关 冷热水) | 套 | 9 | 510.98 |  | 4598.82
705.1 | 31006060T | 成套淋浴器(手动开关 冷热水) |  | 套 | 9 | 510.98 |  | 4598.82
706 | 031001006079 | 塑料管 | (1)连接形式:热熔连接 (2)安装部位:室内 (3)材质、规格:PPR塑料给水管 DN15 (4)压力试验及吹、洗设计要求:管道消毒 冲洗 | m | 140.88 | 24.91 |  | 3509.32
706.1 | 31001315T | 室内 PPR塑料给水管(热熔连接) DN15 |  | m | 140.88 | 24.43 |  | 3441.7
706.2 | 31011132 | 管道消毒、冲洗(公称直径15mm以内) |  | m | 140.88 | 0.48 |  | 67.62
707 | 031001006080 | 塑料管 | (1)连接形式:热熔连接 (2)安装部位:室内 (3)材质、规格:PP-R热水给水管 DN15 (4)压力试验及吹、洗设计要求:管道消毒 冲洗 | m | 62.4 | 24.91 |  | 1554.38
707.1 | 31001315T | 室内 PPR塑料给水管(热熔连接) DN15 |  | m | 62.4 | 24.43 |  | 1524.43
707.2 | 31011132 | 管道消毒、冲洗(公称直径15mm以内) |  | m | 62.4 | 0.48 |  | 29.95
708 | 031001006081 | 塑料管 | (1)连接形式:热熔连接 (2)安装部位:室内 (3)材质、规格:PPR塑料给水管 DN20 (4)压力试验及吹、洗设计要求:管道消毒 冲洗 | m | 29.92 | 29.67 |  | 887.73
分部分项工程量清单与计价表
工程名称：延平北、建瓯养护楼改造工程 | [6 empty] | 第82页 共99页
序号 | 项目编码 | 项目名称 | 项目特征描述 | 计量单位 | 工程量 | 金 额(元)
[6 empty] | 综合单价 |  | 合价
708.1 | 31001315T | 室内 PPR塑料给水管(热熔连接) DN20 |  | m | 29.92 | 29.16 |  | 872.47
708.2 | 31011133 | 管道消毒、冲洗(公称直径20mm以内) |  | m | 29.92 | 0.51 |  | 15.26
709 | 031001006082 | 塑料管 | (1)连接形式:热熔连接 (2)安装部位:室内 (3)材质、规格:PPR塑料给水管 DN25 (4)压力试验及吹、洗设计要求:管道消毒 冲洗 | m | 6.32 | 31.12 |  | 196.68
709.1 | 31001317T | 室内 PPR塑料给水管(热熔连接) DN25 |  | m | 6.32 | 30.55 |  | 193.08
709.2 | 31011134 | 管道消毒、冲洗(公称直径25mm以内) |  | m | 6.32 | 0.57 |  | 3.6
710 | 030413002005 | 凿(压)槽 | (1)(宽mm×深mm70×70) (2)砖结构 (3)凿(压)槽 | m | 214.56 | 22.73 |  | 4876.95
710.1 | 31011156 | 砖结构(宽mm×深mm70×70) |  | m | 214.56 | 22.73 |  | 4876.95
711 | 031001007015 | 复合管 | (1)安装部位:室内 (2)介质:给水 (3)规格、压力等级:钢塑复合管 DN25 (4)连接形式:螺纹连接 (5)压力试验及吹、洗设计要求:水压试验及消毒冲洗 | m | 32 | 56.04 |  | 1793.28
711.1 | 31011134 | 管道消毒、冲洗(公称直径25mm以内) |  | m | 32 | 0.57 |  | 18.24
711.2 | 31001441 | 室内(钢塑复合管(螺纹连接) 公称直径25mm以内) |  | m | 32 | 55.47 |  | 1775.04
712 | 031001005019 | 铸铁管 | (1)连接形式:卡箍连接 (2)安装部位:室内 (3)介质:排水 (4)材质、规格:柔性铸铁排水管DN110 (5)压力试验及吹、洗设计要求:灌水及通球试验 | m | 31.36 | 143.93 |  | 4513.64
712.1 | 31001219T | 室内(无承口柔性铸铁排水管(卡箍连接) 公称直径100mm以内) |  | m | 31.36 | 143.93 |  | 4513.64
713 | 031001005020 | 铸铁管 | (1)连接形式:卡箍连接 (2)安装部位:室内 (3)介质:排水 (4)材质、规格:柔性铸铁排水管DN75 (5)压力试验及吹、洗设计要求:灌水及通球试验 | m | 25.6 | 103.18 |  | 2641.41
713.1 | 31001218T | 室内(无承口柔性铸铁排水管(卡箍连接) 公称直径75mm) |  | m | 25.6 | 103.18 |  | 2641.41
714 | 031001005021 | 铸铁管 | (1)连接形式:卡箍连接 (2)安装部位:室内 | m | 33.52 | 76.29 |  | 2557.24
分部分项工程量清单与计价表
工程名称：延平北、建瓯养护楼改造工程 | [6 empty] | 第83页 共99页
序号 | 项目编码 | 项目名称 | 项目特征描述 | 计量单位 | 工程量 | 金 额(元)
[6 empty] | 综合单价 |  | 合价
(3)介质:排水 (4)材质、规格:柔性铸铁排水管DN50 (5)压力试验及吹、洗设计要求:灌水及通球试验
714.1 | 31001217T | 室内(无承口柔性铸铁排水管(卡箍连接) 公称直径50mm) |  | m | 33.52 | 76.29 |  | 2557.24
715 | 031002001005 | 管道支架 | (1)一般钢结构 (2)＞DN32管道支吊架制作及安装 | kg | 16.86 | 16.72 |  | 281.9
715.1 | 31011001 | 管道支架制作(单件重量100kg以内) |  | kg | 16.86 | 11.72 |  | 197.6
715.2 | 31011002 | 管道支架安装(单件重量100kg以内) |  | kg | 16.86 | 5 |  | 84.3
716 | 031201003005 | 金属结构刷油 | (1)结构类型:一般钢结构 (2)除锈级别:轻锈 (3)油漆品种:防锈漆、调和漆 (4)涂刷遍数、漆膜厚度:各刷两遍 | kg | 16.86 | 2.22 |  | 37.43
716.1 | 31101005 | 手工除锈(一般钢结构 轻锈) |  | kg | 16.86 | 0.51 |  | 8.6
716.2 | 31102049 | 一般钢结构(红丹防锈漆 第一遍) |  | kg | 16.86 | 0.51 |  | 8.6
716.3 | 31102050 | 一般钢结构(红丹防锈漆 每增一遍) |  | kg | 16.86 | 0.47 |  | 7.92
716.4 | 31102058 | 一般钢结构(调和漆 第一遍) |  | kg | 16.86 | 0.37 |  | 6.24
716.5 | 31102059 | 一般钢结构(调和漆 每增一遍) |  | kg | 16.86 | 0.36 |  | 6.07
717 | 031004014010 | 给、排水附(配)件 | (1)型号、规格:地漏DN50(防臭式304不锈钢) | 个 | 8 | 85.05 |  | 680.4
717.1 | 31006097T | 地漏DN50(防臭式304不锈钢) |  | 个 | 8 | 85.05 |  | 680.4
718 | 031002003028 | 套管 | (1)名称、类型:穿楼板套管 (2)材质:钢制 (3)规格:DN25 | 个 | 8 | 23.14 |  | 185.12
718.1 | 31011010 | 一般钢套管制作安装 介质管道公称直径(25mm以内） |  | 个 | 8 | 23.14 |  | 185.12
719 | 031002003030 | 套管 | (1)名称、类型:穿楼板套管 (2)材质:钢制 (3)规格:DN100 | 个 | 8 | 82.02 |  | 656.16
719.1 | 31011014 | 一般钢套管制作安装(介质管道公称直径100mm以内) |  | 个 | 8 | 82.02 |  | 656.16
720 | 031002003031 | 套管 | (1)名称、类型:穿楼板套管 (2)材质:钢制 (3)规格:DN75 | 个 | 8 | 64.58 |  | 516.64
720.1 | 31011013 | 一般钢套管制作安装(介质管道公称直径75mm以内) |  | 个 | 8 | 64.58 |  | 516.64
721 | 030413003018 | 打洞(孔) | (1)DN100以内 (2)混凝土 | 个 | 16 | 41.93 |  | 670.88
分部分项工程量清单与计价表
工程名称：延平北、建瓯养护楼改造工程 | [6 empty] | 第84页 共99页
序号 | 项目编码 | 项目名称 | 项目特征描述 | 计量单位 | 工程量 | 金 额(元)
[6 empty] | 综合单价 |  | 合价
(3)穿楼板套管孔洞预留 (4)水泥砂浆修复
721.1 | 31011179 | 预留孔洞(混凝土楼板 公称直径100mm以内) |  | 个 | 16 | 10.35 |  | 165.6
721.2 | 31011201T | 堵洞(公称直径100mm以内) |  | 个 | 16 | 31.58 |  | 505.28
722 | 030413003019 | 打洞(孔) | (1)DN75以内 (2)混凝土 (3)穿楼板套管孔洞预留 (4)水泥砂浆修复 | 个 | 8 | 35.92 |  | 287.36
722.1 | 31011178T | 预留孔洞(混凝土楼板 公称直径75mm以内) |  | 个 | 8 | 8.73 |  | 69.84
722.2 | 31011200T | 堵洞(公称直径75mm以内) |  | 个 | 8 | 27.19 |  | 217.52
723 | 030413003020 | 打洞(孔) | (1)DN50以内 (2)混凝土 (3)穿楼板套管孔洞预留 (4)水泥砂浆修复 | 个 | 32 | 24.95 |  | 798.4
723.1 | 31011176 | 预留孔洞(混凝土楼板 公称直径50mm以内) |  | 个 | 32 | 6.75 |  | 216
723.2 | 31011198T | 堵洞(公称直径50mm以内) |  | 个 | 32 | 18.2 |  | 582.4
724 | 031003001009 | 螺纹阀门 | (1)连接形式:螺纹连接 (2)材质:铜质 (3)规格、压力等级:DN25 (4)类型:截止阀 | 个 | 8 | 68.85 |  | 550.8
724.1 | 31005003 | 截止阀 DN25 |  | 个 | 8 | 68.85 |  | 550.8
724.2 | BG-1003 | 给排水、采暖、燃气工程超高增加费 建筑层数≦24层 檐高≦80m |  | 元 |  | 1.18
725 | 031004014012 | 排水栓 带存水弯 | (1)材质:塑料 (2)型号、规格:排水栓 带存水弯 DN50 | 个 | 8 | 55.2 |  | 441.6
725.1 | 31006088 | 排水栓安装(公称直径50mm以内 带存水弯) |  | 组 | 8 | 55.2 |  | 441.6
三层建筑工程 | [8 empty] | 单位工程(17房屋建筑与装饰)
拆除工程 | [8 empty] | 分项工程(17房屋建筑与装饰)
726 | 011610001065 | 门窗拆除 | (1)门 | 樘 | 12 | 24.4 |  | 292.8
726.1 | 10116102 | 拆除门窗(拆除整樘门窗) |  | 樘 | 12 | 24.4 |  | 292.8
727 | 011601001012 | 砖（石）砌体拆除 | (1)拆除墙体 | m3 | 13.28 | 93.05 |  | 1235.7
727.1 | 10116001 | 拆除砖（石）砌体(拆除砌体 标准砖) |  | m3 |  | 138.72
727.2 | 10116002 | 拆除砖（石）砌体(拆除砌体 粘土空心砖) |  | m3 | 13.28 | 93.05 |  | 1235.7
728 | 011505006020 | 拆除置物架 | (1)浴巾架 | 套 | 4 | 3.18 |  | 12.72
728.1 | 10115141T | 浴厕配件(拆除置物架) |  | 副 | 4 | 3.18 |  | 12.72
729 | 011614007006 | 踢脚线拆除 | (1)瓷砖 | m | 161.2 | 4.3 |  | 693.16
729.1 | 10116127 | 拆除其他构件(拆除复合材料（木、块料、塑料、复合材料）踢脚线) |  | m | 161.2 | 4.3 |  | 693.16
分部分项工程量清单与计价表
工程名称：延平北、建瓯养护楼改造工程 | [6 empty] | 第85页 共99页
序号 | 项目编码 | 项目名称 | 项目特征描述 | 计量单位 | 工程量 | 金 额(元)
[6 empty] | 综合单价 |  | 合价
730 | 011605001040 | 平面块料拆除 | (1)拆除原有地面瓷砖+20mm水泥砂浆结合层+30mm找平层 (2)地面瓷砖 | m2 | 138.58 | 11.29 |  | 1564.57
730.1 | 10116040T | 拆除地面装饰层(拆除块料面层 含结合层) 铲除找平层 |  | m2 | 138.58 | 11.29 |  | 1564.57
731 | 011605002011 | 立面块料拆除 | (1)拆除的基层类型:墙面砖拆除 | m2 | 83.2 | 32.2 |  | 2679.04
731.1 | 10116049 | 拆除墙面装饰层(拆除墙面块料层 含结合层) |  | m2 | 83.2 | 32.2 |  | 2679.04
732 | 011606003052 | 天棚面龙骨及饰面拆除 | (1)拆除的基层类型:拆除原吊顶及骨架 | m2 | 12.2 | 7.14 |  | 87.11
732.1 | 10116066 | 拆除天棚装饰层(拆除天棚 金属龙骨 金属面) |  | m2 | 12.2 | 7.14 |  | 87.11
733 | 011608003009 | 铲除裱糊面 | (1)铲除部位名称:铲除墙面和吊顶乳胶漆 | m2 | 789.54 | 4.57 |  | 3608.2
733.1 | 10116083 | 铲除油漆涂料裱糊面(清除抹灰面油漆涂料) |  | m2 | 789.54 | 4.57 |  | 3608.2
734 | 011614008010 | 块料、石材台池槽拆除 | (1)洗衣池 | m | 4.4 | 50.95 |  | 224.18
734.1 | 10116124 | 拆除其他构件(拆除块料 石材 台池槽) |  | m | 4.4 | 50.95 |  | 224.18
735 | 011609001001 | 栏杆、栏板拆除 | (1)原有栏杆拆除 | m | 29.1 | 18.47 |  | 537.48
735.1 | 10116090 | 拆除栏杆栏板、轻质隔断隔墙(拆除金属栏杆) |  | m | 29.1 | 18.47 |  | 537.48
736 | 011505006021 | 拆除置物架 | (1)晾衣支架 | 套 | 4 | 71.93 |  | 287.72
736.1 | 10115146T | 浴厕配件(晒衣架 不锈钢) |  | 套 | 4 | 71.93 |  | 287.72
737 | 030701003006 | 空调器 | (1)空调移机到外墙 | 台/组 | 8 | 344.43 |  | 2755.44
737.1 | 30701017T | 空调移机到外墙 |  | 台 |  | 725.27
737.2 | 30701015 | 墙上式空调器安装质量≤0.15t |  | 台 | 8 | 230.69 |  | 1845.52
737.3 | 30701015T | 墙上式空调器安装质量≤0.15t【拆除】 |  | 台 | 8 | 113.74 |  | 909.92
738 | 011612002055 | 卫生洁具拆除 | (1)浴霸 | 套 | 4 | 22.39 |  | 89.56
738.1 | 30415076T | 拆除浴霸 |  | 套 | 4 | 22.39 |  | 89.56
739 | 011613001006 | 灯具拆除 | (1)灯具 | 套 | 52 | 8.98 |  | 466.96
739.1 | 30414003T | 灯具拆除 |  | 套 | 52 | 8.98 |  | 466.96
740 | 011612001006 | 管道拆除 | (1)管线 | m
740.1 | 30412008T | 砖、混凝土结构暗配(外径≤20mm) |  | m |  | 5.25
741 | 011612002056 | 卫生洁具拆除 | (1)洗脸盆 | 套 | 5 | 33.83 |  | 169.15
741.1 | 31006021T | 拆除 |  | 组 | 5 | 33.83 |  | 169.15
742 | 011612002057 | 卫生洁具拆除 | (1)镜子 | 套 | 56 | 15.45 |  | 865.2
742.1 | 31006021T | 拆除镜子 |  | 组 | 56 | 15.45 |  | 865.2
743 | 011612002058 | 卫生洁具拆除 | (1)坐式大便器、蹲便器 | 套 | 5 | 38.18 |  | 190.9
743.1 | 31006042T | 拆除坐式大便器 |  | 套 | 5 | 38.18 |  | 190.9
744 | 01B151 | 移除家具 |  | 项 |  | 4000
745 | 01B153 | 移除家具 |  | 工日 | 15 | 185 |  | 2775
分部分项工程量清单与计价表
工程名称：延平北、建瓯养护楼改造工程 | [6 empty] | 第86页 共99页
序号 | 项目编码 | 项目名称 | 项目特征描述 | 计量单位 | 工程量 | 金 额(元)
[6 empty] | 综合单价 |  | 合价
745.1 | 40107042T | 现场签证点工、台班(现场签证 人工工日) |  | 工日 | 15 | 185 |  | 2775
746 | 010103002144 | 余方弃置 | (1)废弃料品种:拆除垃圾 (2)运距:15km | m3 | 54.378 | 44.63 |  | 2426.89
746.1 | 10101042 | 人工装车(土方) |  | m3 | 54.378 | 11.34 |  | 616.65
746.2 | 10101086T | 自卸汽车运土(载重10t以外 运距15km以内) |  | m3 | 54.378 | 33.29 |  | 1810.24
装饰工程 | [8 empty] | 分项工程(17房屋建筑与装饰)
土建部分
747 | 010402001019 | 砌块墙 | (1)砌块品种、规格、强度等级:加气混凝土砌块A5 (2)墙体类型、砌筑高度:200mm厚3.2m (3)砂浆强度等级:加气混凝土专用砌筑砂浆 | m3 | 5.796 | 587.72 |  | 3406.43
747.1 | 10104019T | 砌块砌体(蒸压加气混凝土砌块墙 专用砂浆200mm厚以内) |  | m3 | 5.796 | 587.72 |  | 3406.43
748 | 010402001020 | 砌块墙 | (1)砌块品种、规格、强度等级:加气混凝土砌块 A5 (2)墙体类型、砌筑高度:100mm厚 3.2m (3)砂浆强度等级:加气混凝土专用砌筑砂浆 | m3 | 1.2 | 660.69 |  | 792.83
748.1 | 10104018T | 砌块砌体(蒸压加气混凝土砌块墙 专用砂浆120mm厚以内) |  | m3 | 1.2 | 660.69 |  | 792.83
749 | 010401012006 | 零星砌砖 | (1)零星砌砖名称、部位:卫生间垫高 (2)砖品种、规格、强度等级:烧结煤矸石普通砖240×115×53 | m3 | 2.12 | 705.15 |  | 1494.92
749.1 | 10104012 | 零星砌砖(零星砖砌体) |  | m3 | 2.12 | 705.15 |  | 1494.92
750 | 011201004052 | 立面砂浆找平层 | (1)找平层砂浆厚度、配合比:5mm厚1:2.5水泥砂浆;9mm厚1:3水泥砂浆找平 | m2 | 81.96 | 29.93 |  | 2453.06
750.1 | 10112013 | 内墙面水泥砂浆找平抹灰(砖墙、混凝土墙 9+5mm厚) |  | m2 | 81.96 | 29.93 |  | 2453.06
751 | 010502002006 | 构造柱 | (1)混凝土种类（商品混凝土、现场拌制，泵送、非泵送）:非泵送商品砼 (2)混凝土强度等级:C25 | m3 | 0.184 | 706.26 |  | 129.95
751.1 | 10105014T | C25非泵送混凝土(构造柱) |  | m3 | 0.184 | 706.26 |  | 129.95
752 | 010503005006 | 过梁 | (1)混凝土种类（商品混凝土、现场拌制，泵送、非泵送）:非泵送商品砼 (2)混凝土强度等级:C20 | m3 | 0.288 | 694.85 |  | 200.12
752.1 | 10105020T | C20预拌非泵送普通混凝土( |  | m3 | 0.288 | 694.85 |  | 200.12
分部分项工程量清单与计价表
工程名称：延平北、建瓯养护楼改造工程 | [6 empty] | 第87页 共99页
序号 | 项目编码 | 项目名称 | 项目特征描述 | 计量单位 | 工程量 | 金 额(元)
[6 empty] | 综合单价 |  | 合价
过梁)
753 | 010515001006 | 现浇构件钢筋 | (1)钢筋种类、规格:HRB400EΦ14 | t | 0.115 | 5172.82 |  | 594.87
753.1 | 10105068T | 现浇构件带肋钢筋HRB400以内(直径12-18mm) |  | t | 0.115 | 5172.82 |  | 594.87
754 | 010607005006 | 砌块墙钢丝网加固 | (1)材料品种、规格:挂钢丝网 | m2 | 81.96 | 13.06 |  | 1070.4
754.1 | 10112065T | 界面剂、铺网(挂钢丝网) |  | m2 | 81.96 | 13.06 |  | 1070.4
地面部分
755 | 011102003034 | 块料楼地面 | (1)结合层厚度、砂浆配合比:建筑胶粘贴 (2)面层材料品种、规格、颜色:1200*600瓷砖 (3)嵌缝材料种类:勾缝剂勾缝 (4) | m2 | 158.68 | 154.43 |  | 24504.95
755.1 | 10111049T | (地砖楼地面 粘结剂结合层 不勾缝 周长3200mm以内) |  | m2 | 158.68 | 138.44 |  | 21967.66
755.2 | 10112189 | 面砖勾缝(面砖 勾缝剂勾缝5mm以内) |  | m2 | 158.68 | 15.99 |  | 2537.29
756 | 010904002023 | 楼（地）面涂膜防水 | (1)防水膜品种:聚合物水泥防水涂料 (2)涂膜厚度、遍数:1.5mm | m2 | 24.8 | 30.51 |  | 756.65
756.1 | 10109086T | 涂料防水(聚合物水泥防水涂料1.5mm厚 平面) |  | m2 | 24.8 | 30.51 |  | 756.65
757 | 011105003006 | 块料踢脚线 | (1)100 (2)地砖踢脚板 | m2 | 14.21 | 169.82 |  | 2413.14
757.1 | 10111098T | 楼地面地砖踢脚板(10厚水泥砂浆结合层) |  | m2 | 14.21 | 169.82 |  | 2413.14
758 | 011108001006 | 石材零星项目 | (1)工程部位:门槛 (2)结合层厚度、材料种类:30厚1:3干硬性水泥砂浆 (3)面层材料品种、规格、颜色:20mm深啡网大理石 | m2 | 2.94 | 324.61 |  | 954.35
758.1 | 10111121T | 石板材(零星项目石板材楼地面 水泥砂浆结合层) |  | m2 | 2.94 | 324.61 |  | 954.35
吊顶部分
759 | 011406001289 | 抹灰面油漆涂料 | (1)部位:宿舍天棚原顶底 (2)腻子种类、遍数:2遍 (3)油漆涂料品种、遍数（或厚度）:白色无机涂料两底两面 | m2 | 270.66 | 35.01 |  | 9475.81
759.1 | 10114134T | 白色无机涂料(室内 天棚面 二遍) |  | m2 | 270.66 | 35.01 |  | 9475.81
759.2 | 10114135T | 白色无机涂料(每增一遍) |  | m2 |  | 4.89
760 | 011304003007 | 天棚开孔 | (1)天棚开孔(灯光孔、风口，每个面积在0.02 | 个 | 32 | 7.67 |  | 245.44
分部分项工程量清单与计价表
工程名称：延平北、建瓯养护楼改造工程 | [6 empty] | 第88页 共99页
序号 | 项目编码 | 项目名称 | 项目特征描述 | 计量单位 | 工程量 | 金 额(元)
[6 empty] | 综合单价 |  | 合价
m2以内)
760.1 | 10113222 | 天棚开孔(灯光孔、风口，每个面积在0.02m2以内) |  | 个 | 32 | 7.67 |  | 245.44
761 | 011302001081 | 天棚吊顶 | (1)天棚龙骨(装配式U型轻钢(不上人型) 面层规格 300mm×300mm 平面) (2)300*300铝扣板 | m2 | 15.5 | 135.28 |  | 2096.84
761.1 | 10113015 | 天棚龙骨(装配式U型轻钢(不上人型) 面层规格 300mm×300mm 平面) |  | m2 |  | 75.52
761.2 | 10113062T | 天棚龙骨(铝合金轻型方板 中龙骨直接吊挂骨架 面层规格 500mm×500mm) |  | m2 | 15.5 | 49.55 |  | 768.03
761.3 | 10113108T | 天棚面层(方形铝扣板300mm×300mm) |  | m2 | 15.5 | 85.73 |  | 1328.82
761.4 | 10113109 | 天棚面层(铝扣板收边线) |  | m |  | 11.58
|  | 分部小计 | [5 empty] | 50589.76
墙面部分
762 | 011204003019 | 块料墙面 | (1)墙面砖 (2)安装方式:5厚1:2水泥砂浆抹面 (3)面层材料品种、规格、颜色:400*800mm墙面砖 | m2 | 78.2 | 140.51 |  | 10987.88
762.1 | 10112080T | 内墙面面砖(每块面积≤0.64m2 水泥砂浆粘贴) |  | m2 | 78.2 | 140.51 |  | 10987.88
763 | 010903002007 | 墙面涂膜防水 | (1)防水膜品种:聚合物水泥防水涂料 (2)涂膜厚度、遍数:1.5mm厚 (3)1.8米高 | m2 | 52.2 | 34.03 |  | 1776.37
763.1 | 10109087T | 涂料防水(聚合物水泥防水涂料1.5mm厚 立面) |  | m2 | 52.2 | 34.03 |  | 1776.37
764 | 011406001290 | 抹灰面油漆涂料 | (1)部位:墙面 (2)腻子种类、遍数:2遍 (3)油漆涂料品种、遍数（或厚度）:无机涂料两底两面 | m2 | 354.39 | 31.04 |  | 11000.27
764.1 | 10114133 | 白色无机涂料(室内 墙面 二遍) |  | m2 | 354.39 | 31.04 |  | 11000.27
764.2 | 10114135T | 白色无机涂料(每增一遍) |  | m2 |  | 4.89
765 | 01B131 | 窗帘 | (1)成品窗帘 | m2
765.1 | 01B002T | 窗帘 |  | m2 |  | 134.02
766 | 01B158 | 窗帘 | (1)成品窗帘 | m | 17.7 | 134.02 |  | 2372.15
766.1 | 01B002T | 窗帘 |  | m | 17.7 | 134.02 |  | 2372.15
767 | 011501011005 | 成品衣柜 | (1)成品衣柜子 (2)尺寸：2100*800*2800mm | 个 | 5 | 3536.35 |  | 17681.75
767.1 | 10BC23T | 成品衣柜子 |  | 个 |  | 2004.73
767.2 | 01BC01T | 18厚多层板基础；3厚实木皮 |  | m2 | 29.4 | 601.42 |  | 17681.75
分部分项工程量清单与计价表
工程名称：延平北、建瓯养护楼改造工程 | [6 empty] | 第89页 共99页
序号 | 项目编码 | 项目名称 | 项目特征描述 | 计量单位 | 工程量 | 金 额(元)
[6 empty] | 综合单价 |  | 合价
木饰面定制柜
768 | 011503001002 | 金属扶手、栏杆、栏板 | (1)定制不锈钢扶手栏杆 | m | 29.1 | 397.59 |  | 11569.87
768.1 | 10115086 | 不锈钢栏杆(不锈钢扶手) |  | m | 29.1 | 397.59 |  | 11569.87
门窗工程
769 | 010802001010 | 金属（塑钢）门 | (1)入户钢质门 | m2 | 2.2 | 510.53 |  | 1123.17
769.1 | 10108023T | 入户钢质门 |  | m2 | 2.2 | 510.53 |  | 1123.17
770 | 010802001005 | 金属（塑钢）门 | (1)铝合金平开门 PM0824、PM0924 (2)6中透光单银low-E+9空气+6透明玻璃，90系列铝合金 | m2
770.1 | 10108017T | 铝合金门(铝合金平开门制作) |  | m2 |  | 590.9
770.2 | 10108019 | 铝合金门(铝合金平开门安装) |  | m2 |  | 83.23
771 | 010802001016 | 金属（塑钢）门 | (1)定制铝合金门 | m2 | 20.4 | 581.03 |  | 11853.01
771.1 | 10108023T | 定制铝合金门 |  | m2 | 20.4 | 581.03 |  | 11853.01
772 | 010801002032 | 木质门带套 | (1)门代号及洞口尺寸:1200*2400 (2)材质:定制成品复合实木门 | 樘 | 1 | 2400.67 |  | 2400.67
772.1 | 10108007T | 成品木门安装(带门套成品装饰平开复合木门 子母) |  | 樘 | 1 | 2400.67 |  | 2400.67
773 | 010807001012 | 金属（塑钢、断桥）窗 | (1)框、扇材质:铝合金型材 (2)玻璃品种、厚度:6中透光单银Low-E+12空气+6透明中空双钢化玻璃 (3)含所有五金配件 | m2 | 17 | 465.05 |  | 7905.85
773.1 | 10108075 | 铝合金窗(铝合金推拉窗安装) |  | m2 | 17 | 76.95 |  | 1308.15
773.2 | 10108071T | 铝合金窗(铝合金推拉窗制作) |  | m2 | 17 | 388.1 |  | 6597.7
774 | 01B144 | 不锈钢卫生纸盒 | (1)不锈钢卫生纸盒 | 个 | 5 | 58.28 |  | 291.4
774.1 | 01BC016T | 不锈钢卫生纸盒 |  | 个 | 5 | 58.28 |  | 291.4
775 | 01B145 | 浴巾架 | (1)浴巾架 | 个 | 5 | 93.24 |  | 466.2
775.1 | 01BC015T | 浴巾架 |  | 个 | 5 | 93.24 |  | 466.2
三层安装工程 | [8 empty] | 单位工程(17安装)
电气工程 | [8 empty] | 分项工程(17安装)
强电部分
776 | 030404017010 | 配电箱 | (1)名称：成套配电箱安装 (2)型号:3AL (3)安装方式:挂嵌入式 (4)接地 | 台 | 1 | 2178.2 |  | 2178.2
776.1 | 30402076T | 成套配电箱安装 3AL |  | 台 | 1 | 2178.2 |  | 2178.2
777 | 030404017015 | 配电箱 | (1)名称：成套配电箱安装 (2)型号:ALa | 台 | 5 | 975.36 |  | 4876.8
分部分项工程量清单与计价表
工程名称：延平北、建瓯养护楼改造工程 | [6 empty] | 第90页 共99页
序号 | 项目编码 | 项目名称 | 项目特征描述 | 计量单位 | 工程量 | 金 额(元)
[6 empty] | 综合单价 |  | 合价
(3)安装方式:挂嵌入式 (4)接地
777.1 | 30402076T | 成套配电箱安装 ALa |  | 台 | 5 | 975.36 |  | 4876.8
778 | 030411003032 | 桥架 | (1)名称:电气桥架 (2)型号:MR (3)规格:300×100mm (4)材质:钢制 (5)类型:槽式 (6)接地方式:接地跨接 | m | 21.35 | 144.45 |  | 3084.01
778.1 | 30409065T | 钢制槽式桥架 MR-300×100 |  | m | 21.35 | 144.45 |  | 3084.01
779 | 030411003033 | 桥架 | (1)名称:电气桥架 (2)型号:MR (3)规格:200×100mm (4)材质:钢制 (5)类型:槽式 (6)接地方式:接地跨接 | m | 14.5 | 88.57 |  | 1284.27
779.1 | 30409065 | 钢制槽式桥架 MR-200×100 |  | m | 14.5 | 88.57 |  | 1284.27
780 | 030413001012 | 铁构件 | (1)名称:桥架支架 制作安装 | kg | 47.8 | 14.16 |  | 676.85
780.1 | 30407003 | 电缆桥架支撑架制作 |  | t | 0.048 | 10269.1 |  | 492.92
780.2 | 30407004 | 电缆桥架支撑架安装 |  | t | 0.048 | 3830.56 |  | 183.87
781 | 030408001007 | 电力电缆 | (1)名称:电力电缆 (2)型号:WDZB-YJY (3)规格:4x50+1x25)mm2 (4)材质:铜芯 (5)电压等级(kV):1KV | m | 12.5 | 194.78 |  | 2434.75
781.1 | 30409140T | 室内铜芯电力电缆敷设 WDZB-YJY-4x50+1x25 五芯电力电缆敷设 |  | m | 12.5 | 194.78 |  | 2434.75
782 | 030408006006 | 电力电缆头 | (1)名称:干包终端头 (2)型号:WDZB-YJY (3)规格:4x50+1x25)mm2 (4)材质、类型:铜芯 (5)安装部位:室内 (6)电压等级(kV):1KV | 个 | 2 | 173.96 |  | 347.92
782.1 | 30409225 | 1KV以下室内干包式铜芯电力电缆(电缆截面≤70mm2) |  | 个 | 2 | 173.96 |  | 347.92
783 | 030411004058 | 配线 | (1)名称:电气配线 (2)型号:WDZB-BYJ (3)规格:2.5mm2 (4)材质:铜芯 (5)配线部位:管内 | m | 1281.75 | 4.14 |  | 5306.45
783.1 | 30413005T | 管内穿照明线 铜芯WDZB-BYJ-2.5 |  | m单线 | 1281.75 | 4.14 |  | 5306.45
784 | 030411004059 | 配线 | (1)名称:电气配线 (2)型号:WDZB-BYJ (3)规格:2.5mm2 (4)材质:铜芯 (5)配线部位:桥架 | m | 125.28 | 3.68 |  | 461.03
784.1 | 30413095T | 线槽配线 WDZB-BYJ-2.5 |  | m单线 | 125.28 | 3.68 |  | 461.03
785 | 030411004060 | 配线 | (1)名称:电气配线 (2)型号:WDZC-BYJ | m | 246.3 | 4.91 |  | 1209.33
分部分项工程量清单与计价表
工程名称：延平北、建瓯养护楼改造工程 | [6 empty] | 第91页 共99页
序号 | 项目编码 | 项目名称 | 项目特征描述 | 计量单位 | 工程量 | 金 额(元)
[6 empty] | 综合单价 |  | 合价
(3)规格:4mm2 (4)材质:铜芯 (5)配线部位:管内
785.1 | 30413006T | 管内穿照明线 铜芯 WDZB-BYJ-4 |  | m单线 | 246.3 | 4.91 |  | 1209.33
786 | 030411004061 | 配线 | (1)名称:电气配线 (2)型号:WDZC-BYJ (3)规格:4(CT)mm2 (4)材质:铜芯 (5)配线部位:桥架 | m | 145.2 | 5.01 |  | 727.45
786.1 | 30413096T | 线槽配线 WDZB-BYJ-4(CT) |  | m单线 | 145.2 | 5.01 |  | 727.45
787 | 030411004062 | 配线 | (1)名称:电气配线 (2)型号:WDZC-BYJ (3)规格:6mm2 (4)材质:铜芯 (5)配线部位:管内 | m | 92.4 | 6 |  | 554.4
787.1 | 30413007T | 管内穿照明线 铜芯 WDZC-BYJ-6 |  | 单线 | 92.4 | 6 |  | 554.4
788 | 030411004063 | 配线 | (1)名称:电气配线 (2)型号:WDZC-BYJ (3)规格:6(CT)mm2 (4)材质:铜芯 (5)配线部位:桥架 | m | 328.5 | 6 |  | 1971
788.1 | 30413096T | 线槽配线 WDZC-BYJ-6(CT) |  | m单线 | 328.5 | 6 |  | 1971
789 | 030411001043 | 配管 | (1)名称:电气配管 (2)材质:焊接钢管 (3)规格:SC50 (4)配置形式:暗配 (5)接地要求:防腐油漆，接地 (6)配管刨沟 砖结构 | m | 15 | 58.81 |  | 882.15
789.1 | 30412040 | 钢管敷设(砖、混凝土结构暗配 公称直径≤65mm) |  | m | 15 | 58.81 |  | 882.15
790 | 030411001044 | 配管 | (1)名称:电气配管 (2)材质:JDG (3)规格:JDG20 (4)配置形式:暗配 (5)接地要求:防腐油漆，接地 (6)配管刨沟 砖结构 | m | 182.6 | 11.27 |  | 2057.9
790.1 | 30412008 | 砖、混凝土结构暗配 JDG20 |  | m | 182.6 | 11.27 |  | 2057.9
791 | 030411001050 | 配管 | (1)名称:电气配管 (2)材质:PC (3)规格:PC20 (4)配置形式:暗配 | m | 334.65 | 11.8 |  | 3948.87
791.1 | 30412186T | 砖、混凝土结构暗配(外径≤20mm) |  | m | 334.65 | 11.8 |  | 3948.87
792 | 030411001045 | 配管 | (1)名称:电气配管 (2)材质:JDG (3)规格:JDG32 (4)配置形式:暗配 (5)接地要求:防腐油漆，接地 (6)配管刨沟 砖结构 | m | 30.8 | 15.5 |  | 477.4
792.1 | 30412010 | 砖、混凝土结构暗配JDG32 |  | m | 30.8 | 15.5 |  | 477.4
分部分项工程量清单与计价表
工程名称：延平北、建瓯养护楼改造工程 | [6 empty] | 第92页 共99页
序号 | 项目编码 | 项目名称 | 项目特征描述 | 计量单位 | 工程量 | 金 额(元)
[6 empty] | 综合单价 |  | 合价
793 | 030413001006 | 铁构件 | (1)名称：铁构件制作与安装 | kg | 26.462 | 15.71 |  | 415.72
793.1 | 30407005 | 铁构件制作与安装(一般铁构件制作) |  | t | 0.026 | 10981.22 |  | 285.51
793.2 | 30407006 | 铁构件制作与安装(一般铁构件安装) |  | t | 0.026 | 5013.11 |  | 130.34
794 | 030404031015 | 小电器 | (1)名称:五合一风暖机 (2)2700W | 套 | 5 | 387.43 |  | 1937.15
794.1 | 30415076T | 五合一风暖机 |  | 套 | 5 | 387.43 |  | 1937.15
795 | 030412001007 | 普通灯具 | (1)吸顶灯（超薄） (2)12W 4000K | 套 | 5 | 55.67 |  | 278.35
795.1 | 30414001T | 吸顶灯具安装(灯罩周长≤800mm) |  | 套 | 5 | 55.67 |  | 278.35
796 | 030412001008 | 普通灯具 | (1)吸顶灯 (2)48W 6000K | 套 | 26 | 106.7 |  | 2774.2
796.1 | 30414001T | 吸顶灯具安装(灯罩周长≤800mm) |  | 套 | 26 | 106.7 |  | 2774.2
797 | 030412001009 | 普通灯具 | (1)吸顶灯 (2)24W 6000K | 套 | 5 | 101.59 |  | 507.95
797.1 | 30414001T | 吸顶灯具安装(灯罩周长≤800mm) |  | 套 | 5 | 101.59 |  | 507.95
798 | 030404034042 | 照明开关 | (1)名称:三联单控开关 10A 250V (2)安装方式:暗装 | 个 | 1 | 24.75 |  | 24.75
798.1 | 30414284 | 三联单控开关 10A 250V |  | 套 | 1 | 24.75 |  | 24.75
799 | 030404034043 | 照明开关 | (1)名称:四联单控开关 10A 250V (2)安装方式:暗装 | 个 | 10 | 28.61 |  | 286.1
799.1 | 30414285 | 四联单控开关 10A 250V |  | 套 | 10 | 28.61 |  | 286.1
800 | 030404034044 | 照明开关 | (1)名称:双联单控开关 10A 250V (2)安装方式:暗装 | 个 | 1 | 24.15 |  | 24.15
800.1 | 30414284 | 双联单控开关 10A 250V |  | 套 | 1 | 24.15 |  | 24.15
801 | 030404034045 | 照明开关 | (1)名称:双联双控开关 10A 250V (2)安装方式:暗装 | 个 | 16 | 23.56 |  | 376.96
801.1 | 30414284T | 双联双控开关 10A 250V |  | 套 | 16 | 23.56 |  | 376.96
802 | 030404034046 | 照明开关 | (1)名称:单联单控开关 (2)安装方式:暗装 (3)规格：250V10A | 个 | 8 | 21.18 |  | 169.44
802.1 | 30414284 | 单联单控开关 10A 250V |  | 套 | 8 | 21.18 |  | 169.44
803 | 030404035049 | 插座 | (1)名称:空调挂机插座带开关 16A 250V (2)安装方式:暗装 | 个 | 8 | 31.14 |  | 249.12
803.1 | 30414308 | 空调挂机插座带开关 16A 250V |  | 套 | 8 | 31.14 |  | 249.12
804 | 030404035050 | 插座 | (1)名称:单相热水器插座关 16A 250V (2)安装方式:暗装 | 个 | 8 | 31.73 |  | 253.84
804.1 | 30414308 | 单相热水器插座关 16A 250V |  | 套 | 8 | 31.73 |  | 253.84
分部分项工程量清单与计价表
工程名称：延平北、建瓯养护楼改造工程 | [6 empty] | 第93页 共99页
序号 | 项目编码 | 项目名称 | 项目特征描述 | 计量单位 | 工程量 | 金 额(元)
[6 empty] | 综合单价 |  | 合价
805 | 030404035051 | 插座 | (1)名称:单相普通插座 10A 250V (2)安装方式:暗装 | 个 | 56 | 27.33 |  | 1530.48
805.1 | 30414307 | 单相普通插座 10A 250V |  | 套 | 56 | 27.33 |  | 1530.48
806 | 030404035052 | 插座 | (1)名称:单相洗衣机插座（带防溅盒、带开关） 10A 250V (2)安装方式:暗装 | 个 | 8 | 29.72 |  | 237.76
806.1 | 30414307T | 单相洗衣机插座（带防溅盒、带开关） 10A 250V |  | 套 | 8 | 29.72 |  | 237.76
807 | 030411006037 | 接线盒 | (1)名称:灯头盒 (2)材质:钢制 (3)安装形式:暗装 | 个 | 50 | 10.14 |  | 507
807.1 | 30413193 | 钢制灯头盒 |  | 个 | 50 | 6.77 |  | 338.5
807.2 | 30414290 | 普通开关、按钮安装(空白面板安装) |  | 套 | 50 | 3.37 |  | 168.5
808 | 030411006038 | 接线盒 | (1)名称:开关、插座接线盒 (2)材质:钢制 (3)安装形式:暗装 | 个 | 123 | 6.92 |  | 851.16
808.1 | 30413192 | 接线盒安装 暗装开关(插座)盒 |  | 个 | 123 | 6.92 |  | 851.16
应急照明
809 | 030411004064 | 配线 | (1)名称:电气配线 (2)型号:WDZBN-RYJS- (3)规格:2x2.5mm2 (4)材质:铜芯 (5)配线部位:管内 | m | 73 | 5.86 |  | 427.78
809.1 | 30413041 | 管内穿多芯软导线 NH-RVS-2x2.5 |  | m | 73 | 5.86 |  | 427.78
810 | 030411001046 | 配管 | (1)名称:电气配管 (2)材质:JDG (3)规格:JDG20 (4)配置形式:暗配 (5)接地要求:防腐油漆，接地 (6)配管刨沟 砖结构 | m | 36.5 | 11.27 |  | 411.36
810.1 | 30412008 | 砖、混凝土结构暗配 JDG20 |  | m | 36.5 | 11.27 |  | 411.36
811 | 030411006039 | 接线盒 | (1)名称:灯头盒 (2)材质:钢制 (3)安装形式:暗装 | 个 | 14 | 6.77 |  | 94.78
811.1 | 30413193 | 钢制灯头盒 |  | 个 | 14 | 6.77 |  | 94.78
811.2 | 30414290 | 普通开关、按钮安装(空白面板安装) |  | 套 |  | 3.37
812 | 030412004067 | 装饰灯 | (1)应急照明灯 (2)吸顶安装 | 套 | 8 | 130.48 |  | 1043.84
812.1 | 30414154T | 应急照明灯 |  | 套 | 8 | 130.48 |  | 1043.84
813 | 030412004068 | 装饰灯 | (1)中文标识的“安全出口”标志灯(带蓄电池) (2)A类中型 (3)TY-BLJC-10EII-1W-06A | 套 | 3 | 169.4 |  | 508.2
分部分项工程量清单与计价表
工程名称：延平北、建瓯养护楼改造工程 | [6 empty] | 第94页 共99页
序号 | 项目编码 | 项目名称 | 项目特征描述 | 计量单位 | 工程量 | 金 额(元)
[6 empty] | 综合单价 |  | 合价
(4)距门顶0.15m
813.1 | 30414156 | 中文标识的“安全出口”标志灯(带蓄电池) |  | 套 | 3 | 169.4 |  | 508.2
弱电工程 | [8 empty] | 分项工程(17安装)
814 | 030411003034 | 桥架 | (1)名称:电气桥架 (2)型号:MR (3)规格:150×80mm (4)材质:钢制 (5)类型:槽式 (6)接地方式:接地跨接 | m | 13.8 | 56.15 |  | 774.87
814.1 | 30409064T | 钢制槽式桥架 MR-150×80 |  | m | 13.8 | 56.15 |  | 774.87
815 | 030411003035 | 桥架 | (1)名称:电气桥架 (2)型号:MR (3)规格:200×100mm (4)材质:钢制 (5)类型:槽式 (6)接地方式:接地跨接 | m | 23.7 | 88.57 |  | 2099.11
815.1 | 30409065 | 钢制槽式桥架 MR-200×100 |  | m | 23.7 | 88.57 |  | 2099.11
816 | 030413001018 | 铁构件 | (1)名称:桥架支架 制作安装 | kg | 27.038 | 14.08 |  | 380.7
816.1 | 30407003 | 电缆桥架支撑架制作 |  | t | 0.027 | 10269.1 |  | 277.27
816.2 | 30407004 | 电缆桥架支撑架安装 |  | t | 0.027 | 3830.56 |  | 103.43
817 | 030502005021 | 双绞线缆 | (1)名称:UTP-6 (2)敷设方式:管内 | m | 133 | 5.49 |  | 730.17
817.1 | 30502021 | 双绞线缆 管内穿放 UTP-6 |  | m | 133 | 5.49 |  | 730.17
818 | 030502005022 | 双绞线缆 | (1)名称:UTP-6(CT) (2)敷设方式:线槽 | m | 224.3 | 5.36 |  | 1202.25
818.1 | 30502022 | 双绞线缆 线槽内布放 UTP-6(CT) |  | m | 224.3 | 5.36 |  | 1202.25
819 | 030411001047 | 配管 | (1)名称:电气配管 (2)材质:JDG (3)规格:JDG20 (4)配置形式:暗配 (5)接地要求:防腐油漆，接地 (6)配管刨沟 砖结构 | m | 133 | 11.27 |  | 1498.91
819.1 | 30412008 | 砖、混凝土结构暗配 JDG20 |  | m | 133 | 11.27 |  | 1498.91
820 | 030502012032 | 信息插座 | (1)名称:双口(数据+语音)插座 | 个 | 5 | 43.88 |  | 219.4
820.1 | 30502057T | 双口(数据+语音)插座 |  | 个 | 5 | 43.88 |  | 219.4
821 | 030502012033 | 信息插座 | (1)名称:双口(语音+电视)插座 | 个 | 5 | 43.88 |  | 219.4
821.1 | 30502057T | 双口(语音+电视)插座 |  | 个 | 5 | 43.88 |  | 219.4
822 | 030411006040 | 接线盒 | (1)名称:接线盒 (2)材质:钢制 (3)安装形式:暗装 (4)空白面板 | 个 | 10 | 10.14 |  | 101.4
822.1 | 30413193 | 接线盒安装 暗装接线盒 |  | 个 | 10 | 6.77 |  | 67.7
822.2 | 30414290 | 普通开关、按钮安装(空白面板安装) |  | 套 | 10 | 3.37 |  | 33.7
水卫工程 | [8 empty] | 分项工程(17安装)
分部分项工程量清单与计价表
工程名称：延平北、建瓯养护楼改造工程 | [6 empty] | 第95页 共99页
序号 | 项目编码 | 项目名称 | 项目特征描述 | 计量单位 | 工程量 | 金 额(元)
[6 empty] | 综合单价 |  | 合价
823 | 031004006033 | 大便器 | (1)材质:陶瓷 (2)规格、类型:坐式大便器自带水封 | 组 | 5 | 950.61 |  | 4753.05
823.1 | 31006042T | 坐式大便器自带水封 |  | 套 | 5 | 950.61 |  | 4753.05
824 | 031004003039 | 洗脸盆 | (1)延时自闭式水嘴 (2)名称:立柱式洗脸盆 | 组 | 5 | 814.39 |  | 4071.95
824.1 | 31006016T | 立柱式洗脸盆 |  | 组 | 5 | 814.39 |  | 4071.95
825 | 031004004009 | 洗衣池 | (1)1100*600洗衣池 | 组 | 5 | 897.04 |  | 4485.2
825.1 | 31006025T | 洗衣池(单嘴) |  | 组 | 5 | 897.04 |  | 4485.2
826 | 031004010009 | 淋浴器 | (1)名称:成套淋浴器(手动开关 冷热水) | 套 | 5 | 510.98 |  | 2554.9
826.1 | 31006060T | 成套淋浴器(手动开关 冷热水) |  | 套 | 5 | 510.98 |  | 2554.9
827 | 031001006083 | 塑料管 | (1)连接形式:热熔连接 (2)安装部位:室内 (3)材质、规格:PPR塑料给水管 DN15 (4)压力试验及吹、洗设计要求:管道消毒 冲洗 | m | 137.76 | 24.91 |  | 3431.6
827.1 | 31001315T | 室内 PPR塑料给水管(热熔连接) DN15 |  | m | 137.76 | 24.43 |  | 3365.48
827.2 | 31011132 | 管道消毒、冲洗(公称直径15mm以内) |  | m | 137.76 | 0.48 |  | 66.12
828 | 031001006084 | 塑料管 | (1)连接形式:热熔连接 (2)安装部位:室内 (3)材质、规格:PP-R热水给水管 DN15 (4)压力试验及吹、洗设计要求:管道消毒 冲洗 | m | 62.4 | 24.91 |  | 1554.38
828.1 | 31001315T | 室内 PPR塑料给水管(热熔连接) DN15 |  | m | 62.4 | 24.43 |  | 1524.43
828.2 | 31011132 | 管道消毒、冲洗(公称直径15mm以内) |  | m | 62.4 | 0.48 |  | 29.95
829 | 031001006085 | 塑料管 | (1)连接形式:热熔连接 (2)安装部位:室内 (3)材质、规格:PPR塑料给水管 DN20 (4)压力试验及吹、洗设计要求:管道消毒 冲洗 | m | 29.92 | 29.67 |  | 887.73
829.1 | 31001315T | 室内 PPR塑料给水管(热熔连接) DN20 |  | m | 29.92 | 29.16 |  | 872.47
829.2 | 31011133 | 管道消毒、冲洗(公称直径20mm以内) |  | m | 29.92 | 0.51 |  | 15.26
830 | 031001006086 | 塑料管 | (1)连接形式:热熔连接 (2)安装部位:室内 (3)材质、规格:PPR塑料给水管 DN25 (4)压力试验及吹、洗设计要求:管道消毒 冲洗 | m | 6.32 | 31.12 |  | 196.68
830.1 | 31001317T | 室内 PPR塑料给水管(热熔连 |  | m | 6.32 | 30.55 |  | 193.08
分部分项工程量清单与计价表
工程名称：延平北、建瓯养护楼改造工程 | [6 empty] | 第96页 共99页
序号 | 项目编码 | 项目名称 | 项目特征描述 | 计量单位 | 工程量 | 金 额(元)
[6 empty] | 综合单价 |  | 合价
接) DN25
830.2 | 31011134 | 管道消毒、冲洗(公称直径25mm以内) |  | m | 6.32 | 0.57 |  | 3.6
831 | 030413002006 | 凿(压)槽 | (1)(宽mm×深mm70×70) (2)砖结构 (3)凿(压)槽 | m | 214.56 | 22.73 |  | 4876.95
831.1 | 31011156 | 砖结构(宽mm×深mm70×70) |  | m | 214.56 | 22.73 |  | 4876.95
832 | 031001007024 | 复合管 | (1)安装部位:室内 (2)介质:给水 (3)规格、压力等级:钢塑复合管 DN25 (4)连接形式:螺纹连接 (5)压力试验及吹、洗设计要求:水压试验及消毒冲洗 | m | 32 | 56.04 |  | 1793.28
832.1 | 31001441 | 室内(钢塑复合管(螺纹连接) 公称直径25mm以内) |  | m | 32 | 55.47 |  | 1775.04
832.2 | 31011134 | 管道消毒、冲洗(公称直径25mm以内) |  | m | 32 | 0.57 |  | 18.24
833 | 031001005022 | 铸铁管 | (1)连接形式:卡箍连接 (2)安装部位:室内 (3)介质:排水 (4)材质、规格:柔性铸铁排水管DN110 (5)压力试验及吹、洗设计要求:灌水及通球试验 | m | 36.16 | 143.93 |  | 5204.51
833.1 | 31001219T | 室内(无承口柔性铸铁排水管(卡箍连接) 公称直径100mm以内) |  | m | 36.16 | 143.93 |  | 5204.51
834 | 031001005023 | 铸铁管 | (1)连接形式:卡箍连接 (2)安装部位:室内 (3)介质:排水 (4)材质、规格:柔性铸铁排水管DN75 (5)压力试验及吹、洗设计要求:灌水及通球试验 | m | 30.4 | 103.18 |  | 3136.67
834.1 | 31001218T | 室内(无承口柔性铸铁排水管(卡箍连接) 公称直径75mm) |  | m | 30.4 | 103.18 |  | 3136.67
835 | 031001005024 | 铸铁管 | (1)连接形式:卡箍连接 (2)安装部位:室内 (3)介质:排水 (4)材质、规格:柔性铸铁排水管DN50 (5)压力试验及吹、洗设计要求:灌水及通球试验 | m | 33.52 | 76.29 |  | 2557.24
835.1 | 31001217T | 室内(无承口柔性铸铁排水管(卡箍连接) 公称直径50mm) |  | m | 33.52 | 76.29 |  | 2557.24
836 | 031002001006 | 管道支架 | (1)一般钢结构 (2)＞DN32管道支吊架制作及安装 | kg | 16.86 | 16.72 |  | 281.9
836.1 | 31011001 | 管道支架制作(单件重量100k |  | kg | 16.86 | 11.72 |  | 197.6
分部分项工程量清单与计价表
工程名称：延平北、建瓯养护楼改造工程 | [6 empty] | 第97页 共99页
序号 | 项目编码 | 项目名称 | 项目特征描述 | 计量单位 | 工程量 | 金 额(元)
[6 empty] | 综合单价 |  | 合价
g以内)
836.2 | 31011002 | 管道支架安装(单件重量100kg以内) |  | kg | 16.86 | 5 |  | 84.3
837 | 031201003006 | 金属结构刷油 | (1)结构类型:一般钢结构 (2)除锈级别:轻锈 (3)油漆品种:防锈漆、调和漆 (4)涂刷遍数、漆膜厚度:各刷两遍 | kg | 16.86 | 2.22 |  | 37.43
837.1 | 31101005 | 手工除锈(一般钢结构 轻锈) |  | kg | 16.86 | 0.51 |  | 8.6
837.2 | 31102049 | 一般钢结构(红丹防锈漆 第一遍) |  | kg | 16.86 | 0.51 |  | 8.6
837.3 | 31102050 | 一般钢结构(红丹防锈漆 每增一遍) |  | kg | 16.86 | 0.47 |  | 7.92
837.4 | 31102058 | 一般钢结构(调和漆 第一遍) |  | kg | 16.86 | 0.37 |  | 6.24
837.5 | 31102059 | 一般钢结构(调和漆 每增一遍) |  | kg | 16.86 | 0.36 |  | 6.07
838 | 031004014011 | 给、排水附(配)件 | (1)型号、规格:地漏DN50(防臭式304不锈钢) | 个 | 8 | 85.05 |  | 680.4
838.1 | 31006097T | 地漏DN50(防臭式304不锈钢) |  | 个 | 8 | 85.05 |  | 680.4
839 | 031002003033 | 套管 | (1)名称、类型:穿楼板套管 (2)材质:钢制 (3)规格:DN100 | 个 | 8 | 82.02 |  | 656.16
839.1 | 31011014 | 一般钢套管制作安装(介质管道公称直径100mm以内) |  | 个 | 8 | 82.02 |  | 656.16
840 | 031002003034 | 套管 | (1)名称、类型:穿楼板套管 (2)材质:钢制 (3)规格:DN75 | 个 | 8 | 64.58 |  | 516.64
840.1 | 31011013 | 一般钢套管制作安装(介质管道公称直径75mm以内) |  | 个 | 8 | 64.58 |  | 516.64
841 | 031002003035 | 套管 | (1)名称、类型:刚性防水套管 (2)材质:钢制 (3)规格:DN100 | 个 | 8 | 330.54 |  | 2644.32
841.1 | 31011055 | 刚性防水套管制作(介质管道公称直径100mm以内) |  | 个 | 8 | 254.27 |  | 2034.16
841.2 | 31011067T | 刚性防水套管安装(介质管道公称直径100mm以内) |  | 个 | 8 | 76.27 |  | 610.16
842 | 031002003036 | 套管 | (1)名称、类型:刚性防水套管 (2)材质:钢制 (3)规格:DN75 | 个 | 8 | 271.08 |  | 2168.64
842.1 | 31011054 | 刚性防水套管制作(介质管道公称直径75mm以内) |  | 个 | 8 | 199.96 |  | 1599.68
842.2 | 31011066T | 刚性防水套管安装(介质管道公称直径75mm以内) |  | 个 | 8 | 71.12 |  | 568.96
843 | 030413003021 | 打洞(孔) | (1)DN50以内 (2)混凝土 (3)穿楼板套管孔洞预留 | 个 | 24 | 24.95 |  | 598.8
分部分项工程量清单与计价表
工程名称：延平北、建瓯养护楼改造工程 | [6 empty] | 第98页 共99页
序号 | 项目编码 | 项目名称 | 项目特征描述 | 计量单位 | 工程量 | 金 额(元)
[6 empty] | 综合单价 |  | 合价
(4)水泥砂浆修复
843.1 | 31011176 | 预留孔洞(混凝土楼板 公称直径50mm以内) |  | 个 | 24 | 6.75 |  | 162
843.2 | 31011198T | 堵洞(公称直径50mm以内) |  | 个 | 24 | 18.2 |  | 436.8
844 | 030413003022 | 打洞(孔) | (1)DN100以内 (2)混凝土 (3)穿楼板套管孔洞预留 (4)水泥砂浆修复 | 个 | 16 | 41.93 |  | 670.88
844.1 | 31011179 | 预留孔洞(混凝土楼板 公称直径100mm以内) |  | 个 | 16 | 10.35 |  | 165.6
844.2 | 31011201T | 堵洞(公称直径100mm以内) |  | 个 | 16 | 31.58 |  | 505.28
845 | 030413003023 | 打洞(孔) | (1)DN75以内 (2)混凝土 (3)穿楼板套管孔洞预留 (4)水泥砂浆修复 | 个 | 16 | 35.92 |  | 574.72
845.1 | 31011178T | 预留孔洞(混凝土楼板 公称直径75mm以内) |  | 个 | 16 | 8.73 |  | 139.68
845.2 | 31011200T | 堵洞(公称直径75mm以内) |  | 个 | 16 | 27.19 |  | 435.04
846 | 031003001010 | 螺纹阀门 | (1)连接形式:螺纹连接 (2)材质:铜质 (3)规格、压力等级:DN25 (4)类型:截止阀 | 个 | 8 | 68.85 |  | 550.8
846.1 | 31005003 | 截止阀 DN25 |  | 个 | 8 | 68.85 |  | 550.8
846.2 | BG-1003 | 给排水、采暖、燃气工程超高增加费 建筑层数≦24层 檐高≦80m |  | 元 |  | 1.18
847 | 031003001011 | 螺纹阀门 | (1)连接形式:螺纹连接 (2)材质:铜质 (3)规格、压力等级:DN15 (4)类型:截止阀 | 个 | 8 | 42.05 |  | 336.4
847.1 | 31005001T | 截止阀 DN15 |  | 个 | 8 | 42.05 |  | 336.4
848 | 031003001012 | 螺纹阀门 | (1)连接形式:螺纹连接 (2)材质:铜质 (3)规格、压力等级:DN15 (4)类型:微量排气阀 | 个 | 8 | 47.94 |  | 383.52
848.1 | 31005001T | 微量排气阀 DN15 |  | 个 | 8 | 47.94 |  | 383.52
849 | 031004014013 | 排水栓 带存水弯 | (1)材质:塑料 (2)型号、规格:排水栓 带存水弯 DN50 | 个 | 8 | 55.2 |  | 441.6
849.1 | 31006088 | 排水栓安装(公称直径50mm以内 带存水弯) |  | 组 | 8 | 55.2 |  | 441.6
暂列金 | [8 empty] | 单位工程(17房屋建筑与装饰)
暂列金 | [8 empty] | 分项工程(17房屋建筑与装饰)
暂估价 | [8 empty] | 单项工程(17房屋建筑与装饰)
暂估价 | [8 empty] | 单位工程(17房屋建筑与装饰)
暂估价 | [8 empty] | 分项工程(17房屋建筑与装饰)
分部分项工程量清单与计价表
工程名称：延平北、建瓯养护楼改造工程 | [6 empty] | 第99页 共99页
序号 | 项目编码 | 项目名称 | 项目特征描述 | 计量单位 | 工程量 | 金 额(元)
[6 empty] | 综合单价 |  | 合价
合 计 | [7 empty] | 2060459.63
|  | 编制： | 复核： |  | 审核：

## 总价措施项目清单与计价表(含分项)
总价措施项目清单与计价表
工程名称：延平北、建瓯养护楼改造工程 |  |  |  | 第1页 共4页
序号 | 项 目 名 称 | 计 算 基 础 (元) | 费 率(%) | 金 额(元)
延平北所
一层建筑工程
拆除工程
1 | 安全文明施工费 | 41206.4 | 0 | 0
2 | 其他总价措施费 | 41206.4 | 0 | 0
4 | 扬尘污染防治措施费 | 0 | 0 | 0
装饰工程
1 | 安全文明施工费 | 204628.29 | 0 | 0
2 | 其他总价措施费 | 204628.29 | 0 | 0
4 | 扬尘污染防治措施费 | 0 | 0 | 0
一层安装工程
电气工程
1 | 安全文明施工费 | 44189.14 | 0 | 0
2 | 其他总价措施费 | 44189.14 | 0 | 0
4 | 扬尘污染防治措施费 | 0 | 0 | 0
弱电工程
1 | 安全文明施工费 | 8059.47 | 0 | 0
2 | 其他总价措施费 | 8059.47 | 0 | 0
4 | 扬尘污染防治措施费 | 0 | 0 | 0
水卫工程
1 | 安全文明施工费 | 58985.13 | 0 | 0
2 | 其他总价措施费 | 58985.13 | 0 | 0
4 | 扬尘污染防治措施费 | 0 | 0 | 0
二层建筑工程
拆除工程
1 | 安全文明施工费 | 27282.24 | 0 | 0
2 | 其他总价措施费 | 27282.24 | 0 | 0
4 | 扬尘污染防治措施费 | 0 | 0 | 0
装饰工程
1 | 安全文明施工费 | 114749.65 | 0 | 0
2 | 其他总价措施费 | 114749.65 | 0 | 0
4 | 扬尘污染防治措施费 | 0 | 0 | 0
二层安装工程
电气工程
1 | 安全文明施工费 | 43583.05 | 0 | 0
2 | 其他总价措施费 | 43583.05 | 0 | 0
4 | 扬尘污染防治措施费 | 0 | 0 | 0
弱电工程
1 | 安全文明施工费 | 10529.24 | 0 | 0
2 | 其他总价措施费 | 10529.24 | 0 | 0
4 | 扬尘污染防治措施费 | 0 | 0 | 0
水卫工程
1 | 安全文明施工费 | 53751.62 | 0 | 0
2 | 其他总价措施费 | 53751.62 | 0 | 0
总价措施项目清单与计价表
工程名称：延平北、建瓯养护楼改造工程 |  |  |  | 第2页 共4页
序号 | 项 目 名 称 | 计 算 基 础 (元) | 费 率(%) | 金 额(元)
4 | 扬尘污染防治措施费 | 0 | 0 | 0
三层建筑工程
拆除工程
1 | 安全文明施工费 | 26294.28 | 0 | 0
2 | 其他总价措施费 | 26294.28 | 0 | 0
4 | 扬尘污染防治措施费 | 0 | 0 | 0
装饰工程
1 | 安全文明施工费 | 112424.86 | 0 | 0
2 | 其他总价措施费 | 112424.86 | 0 | 0
4 | 扬尘污染防治措施费 | 0 | 0 | 0
三层安装工程
电气工程
1 | 安全文明施工费 | 40003.35 | 0 | 0
2 | 其他总价措施费 | 40003.35 | 0 | 0
4 | 扬尘污染防治措施费 | 0 | 0 | 0
弱电工程
1 | 安全文明施工费 | 10140.13 | 0 | 0
2 | 其他总价措施费 | 10140.13 | 0 | 0
4 | 扬尘污染防治措施费 | 0 | 0 | 0
水卫工程
1 | 安全文明施工费 | 55683.53 | 0 | 0
2 | 其他总价措施费 | 55683.53 | 0 | 0
4 | 扬尘污染防治措施费 | 0 | 0 | 0
外立面工程
一般土建
1 | 安全文明施工费 | 141217.56 | 0 | 0
2 | 其他总价措施费 | 141217.56 | 0 | 0
4 | 扬尘污染防治措施费 | 0 | 0 | 0
暂列金
暂列金
1 | 安全文明施工费 | 0 | 0 | 0
2 | 其他总价措施费 | 0 | 0 | 0
4 | 扬尘污染防治措施费 | 0 | 0 | 0
建瓯所
一层建筑工程
拆除工程
1 | 安全文明施工费 | 33976.84 | 0 | 0
2 | 其他总价措施费 | 33976.84 | 0 | 0
4 | 扬尘污染防治措施费 | 0 | 0 | 0
装饰工程
1 | 安全文明施工费 | 227548.91 | 0 | 0
2 | 其他总价措施费 | 227548.91 | 0 | 0
4 | 扬尘污染防治措施费 | 0 | 0 | 0
一层安装工程
总价措施项目清单与计价表
工程名称：延平北、建瓯养护楼改造工程 |  |  |  | 第3页 共4页
序号 | 项 目 名 称 | 计 算 基 础 (元) | 费 率(%) | 金 额(元)
电气工程
1 | 安全文明施工费 | 48371.59 | 0 | 0
2 | 其他总价措施费 | 48371.59 | 0 | 0
4 | 扬尘污染防治措施费 | 0 | 0 | 0
弱电工程
1 | 安全文明施工费 | 8734.63 | 0 | 0
2 | 其他总价措施费 | 8734.63 | 0 | 0
4 | 扬尘污染防治措施费 | 0 | 0 | 0
水卫工程
1 | 安全文明施工费 | 75638.17 | 0 | 0
2 | 其他总价措施费 | 75638.17 | 0 | 0
4 | 扬尘污染防治措施费 | 0 | 0 | 0
二层建筑工程
拆除工程
1 | 安全文明施工费 | 21766.99 | 0 | 0
2 | 其他总价措施费 | 21766.99 | 0 | 0
4 | 扬尘污染防治措施费 | 0 | 0 | 0
装饰工程
1 | 安全文明施工费 | 180154.13 | 0 | 0
2 | 其他总价措施费 | 180154.13 | 0 | 0
4 | 扬尘污染防治措施费 | 0 | 0 | 0
二层安装工程
电气工程
1 | 安全文明施工费 | 43152.63 | 0 | 0
2 | 其他总价措施费 | 43152.63 | 0 | 0
4 | 扬尘污染防治措施费 | 0 | 0 | 0
弱电工程
1 | 安全文明施工费 | 8270.76 | 0 | 0
2 | 其他总价措施费 | 8270.76 | 0 | 0
4 | 扬尘污染防治措施费 | 0 | 0 | 0
水卫工程
1 | 安全文明施工费 | 56798.37 | 0 | 0
2 | 其他总价措施费 | 56798.37 | 0 | 0
4 | 扬尘污染防治措施费 | 0 | 0 | 0
三层建筑工程
拆除工程
1 | 安全文明施工费 | 21023.83 | 0 | 0
2 | 其他总价措施费 | 21023.83 | 0 | 0
4 | 扬尘污染防治措施费 | 0 | 0 | 0
装饰工程
1 | 安全文明施工费 | 111823.71 | 0 | 0
2 | 其他总价措施费 | 111823.71 | 0 | 0
4 | 扬尘污染防治措施费 | 0 | 0 | 0
三层安装工程
总价措施项目清单与计价表
工程名称：延平北、建瓯养护楼改造工程 |  |  |  | 第4页 共4页
序号 | 项 目 名 称 | 计 算 基 础 (元) | 费 率(%) | 金 额(元)
电气工程
1 | 安全文明施工费 | 39202.45 | 0 | 0
2 | 其他总价措施费 | 39202.45 | 0 | 0
4 | 扬尘污染防治措施费 | 0 | 0 | 0
弱电工程
1 | 安全文明施工费 | 7226.21 | 0 | 0
2 | 其他总价措施费 | 7226.21 | 0 | 0
4 | 扬尘污染防治措施费 | 0 | 0 | 0
水卫工程
1 | 安全文明施工费 | 50755.15 | 0 | 0
2 | 其他总价措施费 | 50755.15 | 0 | 0
4 | 扬尘污染防治措施费 | 0 | 0 | 0
合 计

## 单价措施项目清单与计价表
单价措施项目清单与计价表
工程名称：延平北、建瓯养护楼改造工程 | [6 empty] | 第1页 共4页
序号 | 项目编码 | 项目名称 | 项目特征描述 | 计量单位 | 工程量 | 金 额(元)
[6 empty] | 综合单价 |  | 合价
延平北所 | [8 empty] | 单项工程(17房屋建筑与装饰)
一层建筑工程 | [8 empty] | 单位工程(17房屋建筑与装饰)
拆除工程 | [8 empty] | 分项工程(17房屋建筑与装饰)
1 | 031301017139 | 脚手架搭拆 |  | 项 | 1 | 48.6 |  | 48.6
装饰工程 | [8 empty] | 分项工程(17房屋建筑与装饰)
2 | 011701006006 | 满堂装饰脚手架 | (1)天棚和墙面 (2)3.6 | m2
3 | 011701003001 | 砌筑脚手架 | (1)服务对象:砖墙 (2)搭设高度:3.6-6m | m2
4 | 011701003010 | 砌筑脚手架 | (1)砖墙 (2)1.2~3.6m | m2 | 100 | 3.74 |  | 374
5 | 011702003001 | 构造柱模板 | (1)支撑高度:3.6m以内 | m2 | 12.288 | 91.56 |  | 1125.09
6 | 011702009001 | 过梁模板 | (1)支撑高度:3.6m以内 | m2 | 6.48 | 102.01 |  | 661.02
一层安装工程 | [8 empty] | 单位工程(17安装)
电气工程 | [8 empty] | 分项工程(17安装)
7 | 031301017116 | 脚手架搭拆 |  | 项 | 1 | 487.68 |  | 487.68
弱电工程 | [8 empty] | 分项工程(17安装)
水卫工程 | [8 empty] | 分项工程(17安装)
8 | 040602008012 | 吸泥机 | (1)规格、型号:化粪池清理（抽粪车） | 台 | 2 | 695.86 |  | 1391.72
9 | 031301017117 | 脚手架搭拆 |  | 项 | 1 | 773.09 |  | 773.09
二层建筑工程 | [8 empty] | 单位工程(17房屋建筑与装饰)
拆除工程 | [8 empty] | 分项工程(17房屋建筑与装饰)
10 | 031301017140 | 脚手架搭拆 |  | 项 | 1 | 36.35 |  | 36.35
装饰工程 | [8 empty] | 分项工程(17房屋建筑与装饰)
11 | 011701006005 | 满堂装饰脚手架 | (1)天棚和墙面 (2)3.6 | m2
12 | 011701003002 | 砌筑脚手架 | (1)服务对象:砖墙 (2)搭设高度:3.6-6m | m2
13 | 011701003011 | 砌筑脚手架 | (1)砖墙 (2)1.2~3.6m | m2 | 75 | 3.74 |  | 280.5
14 | 011702009002 | 过梁模板 | (1)支撑高度:3.6m以内 | m2 | 9.72 | 102.01 |  | 991.54
15 | 011702003002 | 构造柱模板 | (1)支撑高度:3.6m以内 | m2 | 6.144 | 91.56 |  | 562.54
二层安装工程 | [8 empty] | 单位工程(17安装)
电气工程 | [8 empty] | 分项工程(17安装)
16 | 031301017120 | 脚手架搭拆 |  | 项 | 1 | 453.41 |  | 453.41
弱电工程 | [8 empty] | 分项工程(17安装)
水卫工程 | [8 empty] | 分项工程(17安装)
17 | 040602008013 | 吸泥机 | (1)规格、型号:化粪池清理（抽粪车） | 台
单价措施项目清单与计价表
工程名称：延平北、建瓯养护楼改造工程 | [6 empty] | 第2页 共4页
序号 | 项目编码 | 项目名称 | 项目特征描述 | 计量单位 | 工程量 | 金 额(元)
[6 empty] | 综合单价 |  | 合价
18 | 031301017121 | 脚手架搭拆 |  | 项 | 1 | 592.59 |  | 592.59
三层建筑工程 | [8 empty] | 单位工程(17房屋建筑与装饰)
拆除工程 | [8 empty] | 分项工程(17房屋建筑与装饰)
19 | 031301017141 | 脚手架搭拆 |  | 项 | 1 | 36.35 |  | 36.35
装饰工程 | [8 empty] | 分项工程(17房屋建筑与装饰)
20 | 011701006004 | 满堂装饰脚手架 | (1)天棚和墙面 (2)3.6 | m2
21 | 011701003003 | 砌筑脚手架 | (1)服务对象:砖墙 (2)搭设高度:3.6-6m | m2
22 | 011701003012 | 砌筑脚手架 | (1)砖墙 (2)1.2~3.6m | m2 | 75 | 3.74 |  | 280.5
23 | 011702009003 | 过梁模板 | (1)支撑高度:3.6m以内 | m2 | 9.72 | 102.01 |  | 991.54
24 | 011702003003 | 构造柱模板 | (1)支撑高度:3.6m以内 | m2 | 6.144 | 91.56 |  | 562.54
三层安装工程 | [8 empty] | 单位工程(17安装)
电气工程 | [8 empty] | 分项工程(17安装)
25 | 031301017124 | 脚手架搭拆 |  | 项 | 1 | 411.03 |  | 411.03
弱电工程 | [8 empty] | 分项工程(17安装)
水卫工程 | [8 empty] | 分项工程(17安装)
26 | 040602008018 | 吸泥机 | (1)规格、型号:化粪池清理（抽粪车） | 台
27 | 031301017138 | 脚手架搭拆 |  | 项 | 1 | 622.8 |  | 622.8
外立面工程 | [8 empty] | 单位工程(17房屋建筑与装饰)
一般土建 | [8 empty] | 分项工程(17房屋建筑与装饰)
28 | 011701002001 | 外脚手架及垂直封闭安全网 | (1)外墙 (2)双排 (3)扣件式钢管脚手架 (4)密目安全网（阻燃） | m2 | 1411.147 | 53.72 |  | 75806.82
暂列金 | [8 empty] | 单位工程(17房屋建筑与装饰)
暂列金 | [8 empty] | 分项工程(17房屋建筑与装饰)
建瓯所 | [8 empty] | 单项工程(17房屋建筑与装饰)
一层建筑工程 | [8 empty] | 单位工程(17房屋建筑与装饰)
拆除工程 | [8 empty] | 分项工程(17房屋建筑与装饰)
29 | 031301017142 | 脚手架搭拆 |  | 项 | 1 | 50.42 |  | 50.42
装饰工程 | [8 empty] | 分项工程(17房屋建筑与装饰)
30 | 011701006001 | 满堂装饰脚手架 | (1)天棚和墙面 (2)3.6 | m2
31 | 011701003004 | 砌筑脚手架 | (1)服务对象:砖墙 (2)搭设高度:3.6-6m | m2
32 | 011701003007 | 砌筑脚手架 | (1)砖墙 (2)1.2~3.6m | m2 | 143.04 | 3.74 |  | 534.97
33 | 011702003004 | 构造柱模板 | (1)支撑高度:3.6m以内 | m2 | 9.984 | 93.13 |  | 929.81
单价措施项目清单与计价表
工程名称：延平北、建瓯养护楼改造工程 | [6 empty] | 第3页 共4页
序号 | 项目编码 | 项目名称 | 项目特征描述 | 计量单位 | 工程量 | 金 额(元)
[6 empty] | 综合单价 |  | 合价
34 | 011702009004 | 过梁模板 | (1)支撑高度:3.6m以内 | m2 | 5.28 | 102.76 |  | 542.57
35 | 011702008001 | 圈梁模板 | (1)3.6m以内 | m2 | 12.44 | 63.38 |  | 788.45
36 | 011702005001 | 基础梁模板 | (1)基础梁模板 | m2 | 10.56 | 111.11 |  | 1173.32
37 | 011702001001 | 基础模板 | (1)独立基础模板 | m2 | 3.44 | 68.77 |  | 236.57
一层安装工程 | [8 empty] | 单位工程(17安装)
电气工程 | [8 empty] | 分项工程(17安装)
38 | 031301017128 | 脚手架搭拆 |  | 项 | 1 | 528.15 |  | 528.15
弱电工程 | [8 empty] | 分项工程(17安装)
水卫工程 | [8 empty] | 分项工程(17安装)
39 | 040602008015 | 吸泥机 | (1)规格、型号:化粪池清理（抽粪车） | 台 | 2 | 696.27 |  | 1392.54
40 | 031301017129 | 脚手架搭拆 |  | 项 | 1 | 945.56 |  | 945.56
二层建筑工程 | [8 empty] | 单位工程(17房屋建筑与装饰)
拆除工程 | [8 empty] | 分项工程(17房屋建筑与装饰)
41 | 031301017143 | 脚手架搭拆 |  | 项 | 1 | 17.71 |  | 17.71
装饰工程 | [8 empty] | 分项工程(17房屋建筑与装饰)
42 | 011701006002 | 满堂装饰脚手架 | (1)天棚和墙面 (2)3.6 | m2
43 | 011701003005 | 砌筑脚手架 | (1)服务对象:砖墙 (2)搭设高度:3.6-6m | m2
44 | 011701003008 | 砌筑脚手架 | (1)砖墙 (2)1.2~3.6m | m2 | 230 | 3.74 |  | 860.2
45 | 011702009005 | 过梁模板 | (1)支撑高度:3.6m以内 | m2 | 16.2 | 102.76 |  | 1664.71
46 | 011702003005 | 构造柱模板 | (1)支撑高度:3.6m以内 | m2 | 21.504 | 93.13 |  | 2002.67
二层安装工程 | [8 empty] | 单位工程(17安装)
电气工程 | [8 empty] | 分项工程(17安装)
47 | 031301017132 | 脚手架搭拆 |  | 项 | 1 | 404.35 |  | 404.35
弱电工程 | [8 empty] | 分项工程(17安装)
水卫工程 | [8 empty] | 分项工程(17安装)
48 | 040602008016 | 吸泥机 | (1)规格、型号:化粪池清理（抽粪车） | 台
49 | 031301017133 | 脚手架搭拆 |  | 项 | 1 | 603.87 |  | 603.87
三层建筑工程 | [8 empty] | 单位工程(17房屋建筑与装饰)
拆除工程 | [8 empty] | 分项工程(17房屋建筑与装饰)
50 | 031301017144 | 脚手架搭拆 |  | 项 | 1 | 62.05 |  | 62.05
装饰工程 | [8 empty] | 分项工程(17房屋建筑与装饰)
51 | 011701006003 | 满堂装饰脚手架 | (1)天棚和墙面 (2)3.6 | m2
52 | 011701003006 | 砌筑脚手架 | (1)服务对象:砖墙 (2)搭设高度:3.6-6m | m2
53 | 011701003009 | 砌筑脚手架 | (1)砖墙 | m2 | 81 | 3.74 |  | 302.94
单价措施项目清单与计价表
工程名称：延平北、建瓯养护楼改造工程 | [6 empty] | 第4页 共4页
序号 | 项目编码 | 项目名称 | 项目特征描述 | 计量单位 | 工程量 | 金 额(元)
[6 empty] | 综合单价 |  | 合价
(2)1.2~3.6m
54 | 011702009006 | 过梁模板 | (1)支撑高度:3.6m以内 | m2 | 4.32 | 102.76 |  | 443.92
55 | 011702003006 | 构造柱模板 | (1)支撑高度:3.6m以内 | m2 | 3.072 | 93.13 |  | 286.1
三层安装工程 | [8 empty] | 单位工程(17安装)
电气工程 | [8 empty] | 分项工程(17安装)
56 | 031301017136 | 脚手架搭拆 |  | 项 | 1 | 353.58 |  | 353.58
弱电工程 | [8 empty] | 分项工程(17安装)
水卫工程 | [8 empty] | 分项工程(17安装)
57 | 040602008017 | 吸泥机 | (1)规格、型号:化粪池清理（抽粪车） | 台
58 | 031301017137 | 脚手架搭拆 |  | 项 | 1 | 708.8 |  | 708.8
合 计 | [7 empty] | 101322.97

## 单价措施项目清单与计价表(含定额) (hidden)
单价措施项目清单与计价表
工程名称：延平北、建瓯养护楼改造工程 | [6 empty] | 第1页 共7页
序号 | 项目编码 | 项目名称 | 项目特征描述 | 计量单位 | 工程量 | 金 额(元)
[6 empty] | 综合单价 |  | 合价
延平北所 | [8 empty] | 单项工程(17房屋建筑与装饰)
一层建筑工程 | [8 empty] | 单位工程(17房屋建筑与装饰)
拆除工程 | [8 empty] | 分项工程(17房屋建筑与装饰)
1 | 031301017139 | 脚手架搭拆 |  | 项 | 1 | 48.6 |  | 48.6
1.1 | BJ-10 | 给排水、采暖、燃气工程脚手架搭拆费 |  | 元 | 41.188 | 1.18 |  | 48.6
装饰工程 | [8 empty] | 分项工程(17房屋建筑与装饰)
2 | 011701006006 | 满堂装饰脚手架 | (1)天棚和墙面 (2)3.6 | m2
2.1 | 10117019 | 装修脚手架(装修满堂脚手架 基本层3.6m-5.2m) |  | m2 |  | 10.92
3 | 011701003001 | 砌筑脚手架 | (1)服务对象:砖墙 (2)搭设高度:3.6-6m | m2
3.1 | 10117018 | 砌筑脚手架(砌筑双排脚手架) |  | m2 |  | 10.47
4 | 011701003010 | 砌筑脚手架 | (1)砖墙 (2)1.2~3.6m | m2 | 100 | 3.74 |  | 374
4.1 | 10117017 | 砌筑脚手架(里脚手架) |  | m2 | 100 | 3.74 |  | 374
5 | 011702003001 | 构造柱模板 | (1)支撑高度:3.6m以内 | m2 | 12.288 | 91.56 |  | 1125.09
5.1 | 10117048 | 现浇混凝土胶合板模板(柱 构造柱) |  | m2 | 12.288 | 91.56 |  | 1125.09
5.2 | 10117085 | 增加费(柱、墙模板支撑高度超过3.6m、不超过6m 每增加0.5m) |  | m2 |  | 1.08
6 | 011702009001 | 过梁模板 | (1)支撑高度:3.6m以内 | m2 | 6.48 | 102.01 |  | 661.02
6.1 | 10117052 | 现浇混凝土胶合板模板(梁 过梁) |  | m2 | 6.48 | 102.01 |  | 661.02
一层安装工程 | [8 empty] | 单位工程(17安装)
电气工程 | [8 empty] | 分项工程(17安装)
7 | 031301017116 | 脚手架搭拆 |  | 项 | 1 | 487.68 |  | 487.68
7.1 | BJ-4T | 电气设备安装工程脚手架搭拆费 |  | 元 | 435.427 | 1.12 |  | 487.68
7.2 | BJ-10T | 给排水、采暖、燃气工程脚手架搭拆费 |  | 元 |  | 1.12
弱电工程 | [8 empty] | 分项工程(17安装)
水卫工程 | [8 empty] | 分项工程(17安装)
8 | 040602008012 | 吸泥机 | (1)规格、型号:化粪池清理（抽粪车） | 台 | 2 | 695.86 |  | 1391.72
8.1 | 40107043T | 现场签证点工、台班(现场签证 机械台班) |  | 台班 | 2 | 695.86 |  | 1391.72
9 | 031301017117 | 脚手架搭拆 |  | 项 | 1 | 773.09 |  | 773.09
9.1 | BJ-10T | 给排水、采暖、燃气工程脚手架搭拆费 |  | 元 | 690.257 | 1.12 |  | 773.09
二层建筑工程 | [8 empty] | 单位工程(17房屋建筑与装饰)
拆除工程 | [8 empty] | 分项工程(17房屋建筑与装饰)
单价措施项目清单与计价表
工程名称：延平北、建瓯养护楼改造工程 | [6 empty] | 第2页 共7页
序号 | 项目编码 | 项目名称 | 项目特征描述 | 计量单位 | 工程量 | 金 额(元)
[6 empty] | 综合单价 |  | 合价
10 | 031301017140 | 脚手架搭拆 |  | 项 | 1 | 36.35 |  | 36.35
10.1 | BJ-10 | 给排水、采暖、燃气工程脚手架搭拆费 |  | 元 | 30.809 | 1.18 |  | 36.35
装饰工程 | [8 empty] | 分项工程(17房屋建筑与装饰)
11 | 011701006005 | 满堂装饰脚手架 | (1)天棚和墙面 (2)3.6 | m2
11.1 | 10117019 | 装修脚手架(装修满堂脚手架 基本层3.6m-5.2m) |  | m2 |  | 10.92
12 | 011701003002 | 砌筑脚手架 | (1)服务对象:砖墙 (2)搭设高度:3.6-6m | m2
12.1 | 10117018 | 砌筑脚手架(砌筑双排脚手架) |  | m2 |  | 10.47
13 | 011701003011 | 砌筑脚手架 | (1)砖墙 (2)1.2~3.6m | m2 | 75 | 3.74 |  | 280.5
13.1 | 10117017 | 砌筑脚手架(里脚手架) |  | m2 | 75 | 3.74 |  | 280.5
14 | 011702009002 | 过梁模板 | (1)支撑高度:3.6m以内 | m2 | 9.72 | 102.01 |  | 991.54
14.1 | 10117052 | 现浇混凝土胶合板模板(梁 过梁) |  | m2 | 9.72 | 102.01 |  | 991.54
15 | 011702003002 | 构造柱模板 | (1)支撑高度:3.6m以内 | m2 | 6.144 | 91.56 |  | 562.54
15.1 | 10117048 | 现浇混凝土胶合板模板(柱 构造柱) |  | m2 | 6.144 | 91.56 |  | 562.54
15.2 | 10117085 | 增加费(柱、墙模板支撑高度超过3.6m、不超过6m 每增加0.5m) |  | m2 |  | 1.08
二层安装工程 | [8 empty] | 单位工程(17安装)
电气工程 | [8 empty] | 分项工程(17安装)
16 | 031301017120 | 脚手架搭拆 |  | 项 | 1 | 453.41 |  | 453.41
16.1 | BJ-4T | 电气设备安装工程脚手架搭拆费 |  | 元 | 404.829 | 1.12 |  | 453.41
16.2 | BJ-10T | 给排水、采暖、燃气工程脚手架搭拆费 |  | 元 |  | 1.12
弱电工程 | [8 empty] | 分项工程(17安装)
水卫工程 | [8 empty] | 分项工程(17安装)
17 | 040602008013 | 吸泥机 | (1)规格、型号:化粪池清理（抽粪车） | 台
17.1 | 40107043T | 现场签证点工、台班(现场签证 机械台班) |  | 台班 |  | 695.86
18 | 031301017121 | 脚手架搭拆 |  | 项 | 1 | 592.59 |  | 592.59
18.1 | BJ-10T | 给排水、采暖、燃气工程脚手架搭拆费 |  | 元 | 529.096 | 1.12 |  | 592.59
三层建筑工程 | [8 empty] | 单位工程(17房屋建筑与装饰)
拆除工程 | [8 empty] | 分项工程(17房屋建筑与装饰)
19 | 031301017141 | 脚手架搭拆 |  | 项 | 1 | 36.35 |  | 36.35
19.1 | BJ-10 | 给排水、采暖、燃气工程脚手架搭拆费 |  | 元 | 30.809 | 1.18 |  | 36.35
单价措施项目清单与计价表
工程名称：延平北、建瓯养护楼改造工程 | [6 empty] | 第3页 共7页
序号 | 项目编码 | 项目名称 | 项目特征描述 | 计量单位 | 工程量 | 金 额(元)
[6 empty] | 综合单价 |  | 合价
装饰工程 | [8 empty] | 分项工程(17房屋建筑与装饰)
20 | 011701006004 | 满堂装饰脚手架 | (1)天棚和墙面 (2)3.6 | m2
20.1 | 10117019 | 装修脚手架(装修满堂脚手架 基本层3.6m-5.2m) |  | m2 |  | 10.92
21 | 011701003003 | 砌筑脚手架 | (1)服务对象:砖墙 (2)搭设高度:3.6-6m | m2
21.1 | 10117018 | 砌筑脚手架(砌筑双排脚手架) |  | m2 |  | 10.47
22 | 011701003012 | 砌筑脚手架 | (1)砖墙 (2)1.2~3.6m | m2 | 75 | 3.74 |  | 280.5
22.1 | 10117017 | 砌筑脚手架(里脚手架) |  | m2 | 75 | 3.74 |  | 280.5
23 | 011702009003 | 过梁模板 | (1)支撑高度:3.6m以内 | m2 | 9.72 | 102.01 |  | 991.54
23.1 | 10117052 | 现浇混凝土胶合板模板(梁 过梁) |  | m2 | 9.72 | 102.01 |  | 991.54
24 | 011702003003 | 构造柱模板 | (1)支撑高度:3.6m以内 | m2 | 6.144 | 91.56 |  | 562.54
24.1 | 10117048 | 现浇混凝土胶合板模板(柱 构造柱) |  | m2 | 6.144 | 91.56 |  | 562.54
24.2 | 10117085 | 增加费(柱、墙模板支撑高度超过3.6m、不超过6m 每增加0.5m) |  | m2 |  | 1.08
三层安装工程 | [8 empty] | 单位工程(17安装)
电气工程 | [8 empty] | 分项工程(17安装)
25 | 031301017124 | 脚手架搭拆 |  | 项 | 1 | 411.03 |  | 411.03
25.1 | BJ-4T | 电气设备安装工程脚手架搭拆费 |  | 元 | 366.988 | 1.12 |  | 411.03
25.2 | BJ-10T | 给排水、采暖、燃气工程脚手架搭拆费 |  | 元 |  | 1.12
弱电工程 | [8 empty] | 分项工程(17安装)
水卫工程 | [8 empty] | 分项工程(17安装)
26 | 040602008018 | 吸泥机 | (1)规格、型号:化粪池清理（抽粪车） | 台
26.1 | 40107043T | 现场签证点工、台班(现场签证 机械台班) |  | 台班 |  | 695.86
27 | 031301017138 | 脚手架搭拆 |  | 项 | 1 | 622.8 |  | 622.8
27.1 | BJ-10T | 给排水、采暖、燃气工程脚手架搭拆费 |  | 元 | 556.073 | 1.12 |  | 622.8
外立面工程 | [8 empty] | 单位工程(17房屋建筑与装饰)
一般土建 | [8 empty] | 分项工程(17房屋建筑与装饰)
28 | 011701002001 | 外脚手架及垂直封闭安全网 | (1)外墙 (2)双排 (3)扣件式钢管脚手架 (4)密目安全网（阻燃） | m2 | 1411.147 | 53.72 |  | 75806.82
28.1 | 10117001T | 外脚手架（落地式钢管）(外 |  | m2 | 1411.147 | 42.93 |  | 60580.54
单价措施项目清单与计价表
工程名称：延平北、建瓯养护楼改造工程 | [6 empty] | 第4页 共7页
序号 | 项目编码 | 项目名称 | 项目特征描述 | 计量单位 | 工程量 | 金 额(元)
[6 empty] | 综合单价 |  | 合价
墙扣件式钢管脚手架 双排 建筑物高度30m以内) 单独装饰工程
28.2 | 10117015 | 建筑物垂直封闭(阻燃安全网) |  | m2 | 1411.147 | 10.79 |  | 15226.28
暂列金 | [8 empty] | 单位工程(17房屋建筑与装饰)
暂列金 | [8 empty] | 分项工程(17房屋建筑与装饰)
建瓯所 | [8 empty] | 单项工程(17房屋建筑与装饰)
一层建筑工程 | [8 empty] | 单位工程(17房屋建筑与装饰)
拆除工程 | [8 empty] | 分项工程(17房屋建筑与装饰)
29 | 031301017142 | 脚手架搭拆 |  | 项 | 1 | 50.42 |  | 50.42
29.1 | BJ-10 | 给排水、采暖、燃气工程脚手架搭拆费 |  | 元 | 42.73 | 1.18 |  | 50.42
装饰工程 | [8 empty] | 分项工程(17房屋建筑与装饰)
30 | 011701006001 | 满堂装饰脚手架 | (1)天棚和墙面 (2)3.6 | m2
30.1 | 10117019 | 装修脚手架(装修满堂脚手架 基本层3.6m-5.2m) |  | m2 |  | 10.92
31 | 011701003004 | 砌筑脚手架 | (1)服务对象:砖墙 (2)搭设高度:3.6-6m | m2
31.1 | 10117018 | 砌筑脚手架(砌筑双排脚手架) |  | m2 |  | 10.5
32 | 011701003007 | 砌筑脚手架 | (1)砖墙 (2)1.2~3.6m | m2 | 143.04 | 3.74 |  | 534.97
32.1 | 10117017 | 砌筑脚手架(里脚手架) |  | m2 | 143.04 | 3.74 |  | 534.97
33 | 011702003004 | 构造柱模板 | (1)支撑高度:3.6m以内 | m2 | 9.984 | 93.13 |  | 929.81
33.1 | 10117048 | 现浇混凝土胶合板模板(柱 构造柱) |  | m2 | 9.984 | 93.13 |  | 929.81
34 | 011702009004 | 过梁模板 | (1)支撑高度:3.6m以内 | m2 | 5.28 | 102.76 |  | 542.57
34.1 | 10117052 | 现浇混凝土胶合板模板(梁 过梁) |  | m2 | 5.28 | 102.76 |  | 542.57
35 | 011702008001 | 圈梁模板 | (1)3.6m以内 | m2 | 12.44 | 63.38 |  | 788.45
35.1 | 10117051 | 现浇混凝土胶合板模板(圈梁) |  | m2 | 12.44 | 63.38 |  | 788.45
36 | 011702005001 | 基础梁模板 | (1)基础梁模板 | m2 | 10.56 | 111.11 |  | 1173.32
36.1 | 10117049 | 现浇混凝土胶合板模板(单梁、连续梁) |  | m2 | 10.56 | 111.11 |  | 1173.32
37 | 011702001001 | 基础模板 | (1)独立基础模板 | m2 | 3.44 | 68.77 |  | 236.57
37.1 | 10117037 | 现浇混凝土胶合板模板(独立基础) |  | m2 | 3.44 | 68.77 |  | 236.57
一层安装工程 | [8 empty] | 单位工程(17安装)
电气工程 | [8 empty] | 分项工程(17安装)
38 | 031301017128 | 脚手架搭拆 |  | 项 | 1 | 528.15 |  | 528.15
38.1 | BJ-4T | 电气设备安装工程脚手架搭拆费 |  | 元 | 471.56 | 1.12 |  | 528.15
38.2 | BJ-10T | 给排水、采暖、燃气工程脚手架搭拆费 |  | 元 |  | 1.12
单价措施项目清单与计价表
工程名称：延平北、建瓯养护楼改造工程 | [6 empty] | 第5页 共7页
序号 | 项目编码 | 项目名称 | 项目特征描述 | 计量单位 | 工程量 | 金 额(元)
[6 empty] | 综合单价 |  | 合价
弱电工程 | [8 empty] | 分项工程(17安装)
水卫工程 | [8 empty] | 分项工程(17安装)
39 | 040602008015 | 吸泥机 | (1)规格、型号:化粪池清理（抽粪车） | 台 | 2 | 696.27 |  | 1392.54
39.1 | 40107043T | 现场签证点工、台班(现场签证 机械台班) |  | 台班 | 2 | 696.27 |  | 1392.54
40 | 031301017129 | 脚手架搭拆 |  | 项 | 1 | 945.56 |  | 945.56
40.1 | BJ-10T | 给排水、采暖、燃气工程脚手架搭拆费 |  | 元 | 844.249 | 1.12 |  | 945.56
二层建筑工程 | [8 empty] | 单位工程(17房屋建筑与装饰)
拆除工程 | [8 empty] | 分项工程(17房屋建筑与装饰)
41 | 031301017143 | 脚手架搭拆 |  | 项 | 1 | 17.71 |  | 17.71
41.1 | BJ-10 | 给排水、采暖、燃气工程脚手架搭拆费 |  | 元 | 15.01 | 1.18 |  | 17.71
装饰工程 | [8 empty] | 分项工程(17房屋建筑与装饰)
42 | 011701006002 | 满堂装饰脚手架 | (1)天棚和墙面 (2)3.6 | m2
42.1 | 10117019 | 装修脚手架(装修满堂脚手架 基本层3.6m-5.2m) |  | m2 |  | 10.92
43 | 011701003005 | 砌筑脚手架 | (1)服务对象:砖墙 (2)搭设高度:3.6-6m | m2
43.1 | 10117018 | 砌筑脚手架(砌筑双排脚手架) |  | m2 |  | 10.5
44 | 011701003008 | 砌筑脚手架 | (1)砖墙 (2)1.2~3.6m | m2 | 230 | 3.74 |  | 860.2
44.1 | 10117017 | 砌筑脚手架(里脚手架) |  | m2 | 230 | 3.74 |  | 860.2
45 | 011702009005 | 过梁模板 | (1)支撑高度:3.6m以内 | m2 | 16.2 | 102.76 |  | 1664.71
45.1 | 10117052 | 现浇混凝土胶合板模板(梁 过梁) |  | m2 | 16.2 | 102.76 |  | 1664.71
46 | 011702003005 | 构造柱模板 | (1)支撑高度:3.6m以内 | m2 | 21.504 | 93.13 |  | 2002.67
46.1 | 10117048 | 现浇混凝土胶合板模板(柱 构造柱) |  | m2 | 21.504 | 93.13 |  | 2002.67
46.2 | 10117085 | 增加费(柱、墙模板支撑高度超过3.6m、不超过6m 每增加0.5m) |  | m2 |  | 1.08
二层安装工程 | [8 empty] | 单位工程(17安装)
电气工程 | [8 empty] | 分项工程(17安装)
47 | 031301017132 | 脚手架搭拆 |  | 项 | 1 | 404.35 |  | 404.35
47.1 | BJ-4T | 电气设备安装工程脚手架搭拆费 |  | 元 | 361.029 | 1.12 |  | 404.35
47.2 | BJ-10T | 给排水、采暖、燃气工程脚手架搭拆费 |  | 元 |  | 1.12
弱电工程 | [8 empty] | 分项工程(17安装)
水卫工程 | [8 empty] | 分项工程(17安装)
48 | 040602008016 | 吸泥机 | (1)规格、型号: | 台
单价措施项目清单与计价表
工程名称：延平北、建瓯养护楼改造工程 | [6 empty] | 第6页 共7页
序号 | 项目编码 | 项目名称 | 项目特征描述 | 计量单位 | 工程量 | 金 额(元)
[6 empty] | 综合单价 |  | 合价
化粪池清理（抽粪车）
48.1 | 40107043T | 现场签证点工、台班(现场签证 机械台班) |  | 台班 |  | 696.27
49 | 031301017133 | 脚手架搭拆 |  | 项 | 1 | 603.87 |  | 603.87
49.1 | BJ-10T | 给排水、采暖、燃气工程脚手架搭拆费 |  | 元 | 539.172 | 1.12 |  | 603.87
三层建筑工程 | [8 empty] | 单位工程(17房屋建筑与装饰)
拆除工程 | [8 empty] | 分项工程(17房屋建筑与装饰)
50 | 031301017144 | 脚手架搭拆 |  | 项 | 1 | 62.05 |  | 62.05
50.1 | BJ-10 | 给排水、采暖、燃气工程脚手架搭拆费 |  | 元 | 52.588 | 1.18 |  | 62.05
装饰工程 | [8 empty] | 分项工程(17房屋建筑与装饰)
51 | 011701006003 | 满堂装饰脚手架 | (1)天棚和墙面 (2)3.6 | m2
51.1 | 10117019 | 装修脚手架(装修满堂脚手架 基本层3.6m-5.2m) |  | m2 |  | 10.92
52 | 011701003006 | 砌筑脚手架 | (1)服务对象:砖墙 (2)搭设高度:3.6-6m | m2
52.1 | 10117018 | 砌筑脚手架(砌筑双排脚手架) |  | m2 |  | 10.5
53 | 011701003009 | 砌筑脚手架 | (1)砖墙 (2)1.2~3.6m | m2 | 81 | 3.74 |  | 302.94
53.1 | 10117017 | 砌筑脚手架(里脚手架) |  | m2 | 81 | 3.74 |  | 302.94
54 | 011702009006 | 过梁模板 | (1)支撑高度:3.6m以内 | m2 | 4.32 | 102.76 |  | 443.92
54.1 | 10117052 | 现浇混凝土胶合板模板(梁 过梁) |  | m2 | 4.32 | 102.76 |  | 443.92
55 | 011702003006 | 构造柱模板 | (1)支撑高度:3.6m以内 | m2 | 3.072 | 93.13 |  | 286.1
55.1 | 10117048 | 现浇混凝土胶合板模板(柱 构造柱) |  | m2 | 3.072 | 93.13 |  | 286.1
55.2 | 10117085 | 增加费(柱、墙模板支撑高度超过3.6m、不超过6m 每增加0.5m) |  | m2 |  | 1.08
三层安装工程 | [8 empty] | 单位工程(17安装)
电气工程 | [8 empty] | 分项工程(17安装)
56 | 031301017136 | 脚手架搭拆 |  | 项 | 1 | 353.58 |  | 353.58
56.1 | BJ-4T | 电气设备安装工程脚手架搭拆费 |  | 元 | 315.693 | 1.12 |  | 353.58
56.2 | BJ-10T | 给排水、采暖、燃气工程脚手架搭拆费 |  | 元 |  | 1.12
弱电工程 | [8 empty] | 分项工程(17安装)
水卫工程 | [8 empty] | 分项工程(17安装)
57 | 040602008017 | 吸泥机 | (1)规格、型号:化粪池清理（抽粪车） | 台
57.1 | 40107043T | 现场签证点工、台班(现场签证 机械台班) |  | 台班 |  | 696.27
单价措施项目清单与计价表
工程名称：延平北、建瓯养护楼改造工程 | [6 empty] | 第7页 共7页
序号 | 项目编码 | 项目名称 | 项目特征描述 | 计量单位 | 工程量 | 金 额(元)
[6 empty] | 综合单价 |  | 合价
58 | 031301017137 | 脚手架搭拆 |  | 项 | 1 | 708.8 |  | 708.8
58.1 | BJ-10T | 给排水、采暖、燃气工程脚手架搭拆费 |  | 元 | 632.857 | 1.12 |  | 708.8
暂列金 | [8 empty] | 单位工程(17房屋建筑与装饰)
暂列金 | [8 empty] | 分项工程(17房屋建筑与装饰)
暂估价 | [8 empty] | 单项工程(17房屋建筑与装饰)
暂估价 | [8 empty] | 单位工程(17房屋建筑与装饰)
暂估价 | [8 empty] | 分项工程(17房屋建筑与装饰)
合 计 | [7 empty] | 101322.97

## 分部分项工程量清单综合单价分析表 (hidden)
分部分项工程量清单综合单价分析表
工程名称：延平北、建瓯养护楼改造工程 | [11 empty] | 第1页 共151页
序号 | 项目编码 | 项目名称及特征描述 | 单位 | 工程量 | 综合单价组成(元) | [7 empty] | 综合单价 (元)
[5 empty] | 人工费 | 材料费 | 其中： 设备费 | 施工机具使用费 | 企业管理费 | 利润 | 规费 | 税金
延平北所 | [13 empty] | 单项工程(17房屋建筑与装饰)
一层建筑工程 | [13 empty] | 单位工程(17房屋建筑与装饰)
拆除工程 | [13 empty] | 分项工程(17房屋建筑与装饰)
1 | 011610001060 | 门窗拆除 (1)门 | 樘 | 23 | 20.93 |  |  |  | 2.03 | 1.38 |  | 2.19 | 24.4
1.1 | 10116102 | 拆除门窗(拆除整樘门窗) | 樘 | 23 | 20.93 |  |  |  | 2.03 | 1.38 |  | 2.19 | 24.4
2 | 011601001007 | 砖（石）砌体拆除 (1)拆除墙体 | m3 | 45.002 | 79.84 |  |  |  | 7.74 | 5.25 |  | 8.35 | 93.05
2.1 | 10116001 | 拆除砖（石）砌体(拆除砌体 标准砖) | m3 |  | 119.03 |  |  |  | 11.53 | 7.83 |  | 12.46 | 138.72
2.2 | 10116002 | 拆除砖（石）砌体(拆除砌体 粘土空心砖) | m3 | 45.002 | 79.84 |  |  |  | 7.74 | 5.25 |  | 8.35 | 93.05
3 | 011505006002 | 拆除置物架 (1)浴巾架 | 套 | 6 | 2.73 |  |  |  | 0.26 | 0.18 |  | 0.29 | 3.18
3.1 | 10115141T | 浴厕配件(拆除置物架) | 副 | 6 | 2.73 |  |  |  | 0.26 | 0.18 |  | 0.29 | 3.18
4 | 011614007001 | 踢脚线拆除 (1)瓷砖 | m | 296.2 | 3.69 |  |  |  | 0.36 | 0.24 |  | 0.39 | 4.3
4.1 | 10116127 | 拆除其他构件(拆除复合材料（木、块料、塑料、复合材料）踢脚线) | m | 296.2 | 3.69 |  |  |  | 0.36 | 0.24 |  | 0.39 | 4.3
5 | 011605001035 | 平面块料拆除 (1)拆除原有地面瓷砖+20mm水泥砂浆结合层+30mm找平层 (2)地面瓷砖 | m2 | 195.6 | 9.69 |  |  |  | 0.94 | 0.64 |  | 1.01 | 11.29
5.1 | 10116040T | 拆除地面装饰层(拆除块料面层 含结合层) 铲除找平层 | m2 | 195.6 | 9.69 |  |  |  | 0.94 | 0.64 |  | 1.01 | 11.29
6 | 011605002002 | 立面块料拆除 (1)拆除的基层类型:墙面砖拆除 | m2 | 318.628 | 27.62 |  |  |  | 2.68 | 1.82 |  | 2.89 | 32.2
6.1 | 10116049 | 拆除墙面装饰层(拆除墙面块料层 含结合层) | m2 | 318.628 | 27.62 |  |  |  | 2.68 | 1.82 |  | 2.89 | 32.2
7 | 011606003014 | 天棚面龙骨及饰面拆除 (1)拆除的基层类型:拆除原吊顶及骨架 | m2 | 41.3 | 6.13 |  |  |  | 0.59 | 0.4 |  | 0.64 | 7.14
7.1 | 10116066 | 拆除天棚装饰层(拆除天棚 金属龙骨 金属面) | m2 | 41.3 | 6.13 |  |  |  | 0.59 | 0.4 |  | 0.64 | 7.14
分部分项工程量清单综合单价分析表
工程名称：延平北、建瓯养护楼改造工程 | [11 empty] | 第2页 共151页
序号 | 项目编码 | 项目名称及特征描述 | 单位 | 工程量 | 综合单价组成(元) | [7 empty] | 综合单价 (元)
[5 empty] | 人工费 | 材料费 | 其中： 设备费 | 施工机具使用费 | 企业管理费 | 利润 | 规费 | 税金
8 | 011608003001 | 铲除裱糊面 (1)铲除部位名称:铲除墙面和吊顶乳胶漆 | m2 | 1459.53 | 3.92 |  |  |  | 0.38 | 0.26 |  | 0.41 | 4.57
8.1 | 10116083 | 铲除油漆涂料裱糊面(清除抹灰面油漆涂料) | m2 | 1459.53 | 3.92 |  |  |  | 0.38 | 0.26 |  | 0.41 | 4.57
9 | 011614008005 | 块料、石材台池槽拆除 (1)洗衣池 | m | 6.6 | 43.71 |  |  |  | 4.24 | 2.88 |  | 4.57 | 50.95
9.1 | 10116124 | 拆除其他构件(拆除块料 石材 台池槽) | m | 6.6 | 43.71 |  |  |  | 4.24 | 2.88 |  | 4.57 | 50.95
10 | 011505006003 | 拆除置物架 (1)晾衣支架 | 套 | 6 | 58.03 | 3.69 |  |  | 5.98 | 4.06 |  | 6.46 | 71.93
10.1 | 10115146T | 浴厕配件(晒衣架 不锈钢) | 套 | 6 | 58.03 | 3.69 |  |  | 5.98 | 4.06 |  | 6.46 | 71.93
11 | 030701003001 | 空调器 (1)空调移机到外墙 | 台/组 | 6 | 257.22 | 2.75 |  | 35.55 | 28.64 | 19.45 |  | 30.92 | 344.42
11.1 | 30701017T | 空调移机到外墙 | 台 |  | 467.35 | 4.43 |  | 150.46 | 60.3 | 40.95 |  | 65.11 | 725.2
11.2 | 30701015 | 墙上式空调器安装质量≤0.15t | 台 | 6 | 171.48 | 2.75 |  | 23.7 | 19.18 | 13.03 |  | 20.71 | 230.68
11.3 | 30701015T | 墙上式空调器安装质量≤0.15t【拆除】 | 台 | 6 | 85.74 |  |  | 11.85 | 9.46 | 6.42 |  | 10.21 | 113.74
12 | 011612002001 | 卫生洁具拆除 (1)浴霸 | 套 | 6 | 19.22 |  |  |  | 1.86 | 1.26 |  | 2.01 | 22.39
12.1 | 30415076T | 拆除浴霸 | 套 | 6 | 19.22 |  |  |  | 1.86 | 1.26 |  | 2.01 | 22.39
13 | 011613001001 | 灯具拆除 (1)灯具 | 套 | 44 | 7.69 |  |  |  | 0.75 | 0.51 |  | 0.81 | 8.98
13.1 | 30414003T | 灯具拆除 | 套 | 44 | 7.69 |  |  |  | 0.75 | 0.51 |  | 0.81 | 8.98
14 | 011612001001 | 管道拆除 (1)管线 | m
14.1 | 30412008T | 砖、混凝土结构暗配(外径≤20mm) | m |  | 4.5 |  |  |  | 0.44 | 0.3 |  | 0.47 | 5.25
15 | 011612002002 | 卫生洁具拆除 (1)洗脸盆 | 套 | 9 | 29.03 |  |  |  | 2.81 | 1.91 |  | 3.04 | 33.83
15.1 | 31006021T | 拆除洗脸盆 | 组 | 9 | 29.03 |  |  |  | 2.81 | 1.91 |  | 3.04 | 33.83
16 | 011612002003 | 卫生洁具拆除 (1)镜子 | 套 | 7 | 13.26 |  |  |  | 1.28 | 0.87 |  | 1.39 | 15.45
16.1 | 31006021T | 拆除镜子 | 组 | 7 | 13.26 |  |  |  | 1.28 | 0.87 |  | 1.39 | 15.45
分部分项工程量清单综合单价分析表
工程名称：延平北、建瓯养护楼改造工程 | [11 empty] | 第3页 共151页
序号 | 项目编码 | 项目名称及特征描述 | 单位 | 工程量 | 综合单价组成(元) | [7 empty] | 综合单价 (元)
[5 empty] | 人工费 | 材料费 | 其中： 设备费 | 施工机具使用费 | 企业管理费 | 利润 | 规费 | 税金
17 | 011612002004 | 卫生洁具拆除 (1)坐式大便器、蹲便器 | 套 | 8 | 32.76 |  |  |  | 3.17 | 2.16 |  | 3.43 | 38.18
17.1 | 31006042T | 拆除坐式大便器 | 套 | 8 | 32.76 |  |  |  | 3.17 | 2.16 |  | 3.43 | 38.18
18 | 011612002006 | 卫生洁具拆除 (1)小便器 | 套 | 2 | 15.38 |  |  |  | 1.49 | 1.01 |  | 1.61 | 17.92
18.1 | 31006042T | 拆除小便器 | 套 |  | 44.51 |  |  |  | 4.31 | 2.93 |  | 4.66 | 51.87
18.2 | 31006045T | 拆除小便器 | 套 | 2 | 15.38 |  |  |  | 1.49 | 1.01 |  | 1.61 | 17.92
19 | 011609002002 | 隔断隔墙拆除 (1)公共卫生间隔断 | m2 | 5.54 | 10.65 |  |  |  | 1.03 | 0.7 |  | 1.11 | 12.41
19.1 | 10116097 | 拆除栏杆栏板、轻质隔断隔墙(拆除石膏板隔断墙) | m2 | 5.54 | 10.65 |  |  |  | 1.03 | 0.7 |  | 1.11 | 12.41
20 | 011612002005 | 卫生洁具拆除 (1)热水器 | 套 | 6 | 34.6 |  |  |  | 3.35 | 2.28 |  | 3.62 | 40.32
20.1 | 31009077T | 拆除热水器 | 台 | 6 | 34.6 |  |  |  | 3.35 | 2.28 |  | 3.62 | 40.32
21 | 01B146 | 移除家具 | 项 | [9 empty] | 8000
22 | 01B162 | 移除家具 | 工日 | 30 |  | 158.74 |  |  | 15.38 | 10.45 |  | 16.61 | 185
22.1 | 40107042T | 现场签证点工、台班(现场签证 人工工日) | 工日 | 30 |  | 158.74 |  |  | 15.38 | 10.45 |  | 16.61 | 185
23 | 010103002026 | 余方弃置 (1)废弃料品种:拆除垃圾 (2)运距:15km | m3 | 127.885 | 9.9 |  |  | 28.37 | 3.71 | 2.52 |  | 4.01 | 44.61
23.1 | 10101042 | 人工装车(土方) | m3 | 127.885 | 9.73 |  |  |  | 0.94 | 0.64 |  | 1.02 | 11.34
23.2 | 10101086T | 自卸汽车运土(载重10t以外 运距15km以内) | m3 | 127.885 | 0.17 |  |  | 28.37 | 2.77 | 1.88 |  | 2.99 | 33.27
装饰工程 | [13 empty] | 分项工程(17房屋建筑与装饰)
土建部分
24 | 010402001001 | 砌块墙 (1)砌块品种、规格、强度等级:加气混凝土砌块A5 (2)墙体类型、砌筑高度:200mm厚3.2m (3)砂浆强度等级:加气混凝土专用砌筑砂浆 | m3 | 22.968 | 216.08 | 268.04 |  | 1.66 | 47.07 | 31.97 |  | 50.83 | 566.15
24.1 | 10104019T | 砌块砌体(蒸压加气混凝土砌块墙 专用砂浆2 | m3 | 22.968 | 216.08 | 268.04 |  | 1.66 | 47.07 | 31.97 |  | 50.83 | 566.15
分部分项工程量清单综合单价分析表
工程名称：延平北、建瓯养护楼改造工程 | [11 empty] | 第4页 共151页
序号 | 项目编码 | 项目名称及特征描述 | 单位 | 工程量 | 综合单价组成(元) | [7 empty] | 综合单价 (元)
[5 empty] | 人工费 | 材料费 | 其中： 设备费 | 施工机具使用费 | 企业管理费 | 利润 | 规费 | 税金
00mm厚以内)
25 | 010402001002 | 砌块墙 (1)砌块品种、规格、强度等级:加气混凝土砌块 A5 (2)墙体类型、砌筑高度:100mm厚 3.2m (3)砂浆强度等级:加气混凝土专用砌筑砂浆 | m3 | 2.712 | 256.32 | 290.51 |  | 1.66 | 53.15 | 36.1 |  | 57.4 | 639.25
25.1 | 10104018T | 砌块砌体(蒸压加气混凝土砌块墙 专用砂浆120mm厚以内) | m3 | 2.712 | 256.32 | 290.51 |  | 1.66 | 53.15 | 36.1 |  | 57.4 | 639.25
26 | 011210006001 | 其他隔断 (1)双层轻钢龙骨隔墙,竖向龙骨75mm*45mm*0.6mm@600mm (2)双面15厘阻燃板基层;6mm硅酸钙板打底 | m2
26.1 | 10112353 | 其他隔断(双面轻钢龙骨硅酸钙板隔墙) | m2 |  | 58.87 | 47.87 |  | 0.46 | 10.39 | 7.06 |  | 11.22 | 124.95
26.2 | 10112351T | 其他隔断(双面轻钢龙骨石膏板隔断墙) | m2 |  | 58.87 | 126.35 |  | 0.44 | 17.99 | 12.22 |  | 19.43 | 216.38
27 | 011210006004 | 其他隔断 (1)轻钢龙骨隔墙,竖向龙骨75mm*45mm*0.6mm@600mm (2)双面15厘阻燃板基层;6mm硅酸钙板打底 | m2 | 78.08 | 101.43 | 154.11 |  | 1.54 | 24.91 | 16.92 |  | 26.9 | 299.61
27.1 | 10112353 | 其他隔断(双面轻钢龙骨硅酸钙板隔墙) | m2 | 78.08 | 58.87 | 47.87 |  | 0.46 | 10.39 | 7.06 |  | 11.22 | 124.95
27.2 | 10112216T | 墙面饰面(胶合板基层) | m2 | 156.16 | 21.28 | 53.12 |  | 0.54 | 7.26 | 4.93 |  | 7.84 | 87.33
28 | 010401012001 | 零星砌砖 (1)零星砌砖名称、部位:卫生间垫高 (2)砖品种、规格、强度等级:烧结煤矸石普通砖240×115×53 | m3 | 2.12 | 58.63 | 309.64 |  | 4.04 | 36.08 | 24.5 |  | 38.96 | 433.91
28.1 | 10104012 | 零星砌砖(零星砖砌体) | m3 |  | 371.47 | 231.29 |  | 4.49 | 58.84 | 39.97 |  | 63.55 | 707.73
28.2 | 10104075 | 碎砖垫层(灌浆) | m3 | 2.12 | 58.63 | 309.64 |  | 4.04 | 36.08 | 24.5 |  | 38.96 | 433.91
29 | 011201004047 | 立面砂浆找平层 (1)找平层砂浆厚度、配合比:5mm厚1:2.5水泥砂浆;9mm厚1:3水泥砂浆找平 | m2 | 290.102 | 20.77 | 4.54 |  | 0.39 | 2.49 | 1.69 |  | 2.69 | 29.95
29.1 | 10112013 | 内墙面水泥砂浆找平抹灰(砖墙、混凝土墙 9+5mm厚) | m2 | 290.102 | 20.77 | 4.54 |  | 0.39 | 2.49 | 1.69 |  | 2.69 | 29.95
分部分项工程量清单综合单价分析表
工程名称：延平北、建瓯养护楼改造工程 | [11 empty] | 第5页 共151页
序号 | 项目编码 | 项目名称及特征描述 | 单位 | 工程量 | 综合单价组成(元) | [7 empty] | 综合单价 (元)
[5 empty] | 人工费 | 材料费 | 其中： 设备费 | 施工机具使用费 | 企业管理费 | 利润 | 规费 | 税金
30 | 010502002001 | 构造柱 (1)混凝土种类（商品混凝土、现场拌制，泵送、非泵送）:非泵送商品砼 (2)混凝土强度等级:C25 | m3 | 0.737 | 243.43 | 362.81 |  |  | 58.74 | 39.9 |  | 63.44 | 706.55
30.1 | 10105014T | C25非泵送混凝土(构造柱) | m3 | 0.737 | 243.43 | 362.81 |  |  | 58.74 | 39.9 |  | 63.44 | 706.55
31 | 010503005001 | 过梁 (1)混凝土种类（商品混凝土、现场拌制，泵送、非泵送）:非泵送商品砼 (2)混凝土强度等级:C20 | m3 | 0.432 | 243.64 | 355.35 |  |  | 58.04 | 39.42 |  | 62.68 | 698.1
31.1 | 10105020T | C20预拌非泵送普通混凝土(过梁) | m3 | 0.432 | 243.64 | 355.35 |  |  | 58.04 | 39.42 |  | 62.68 | 698.1
32 | 010515001001 | 现浇构件钢筋 (1)钢筋种类、规格:HRB400EΦ14 | t | 0.15 | 815.46 | 3330.05 |  | 63.32 | 407.84 | 277 |  | 440.43 | 4905.24
32.1 | 10105068T | 现浇构件带肋钢筋HRB400以内(直径12-18mm) | t | 0.15 | 815.46 | 3330.05 |  | 63.32 | 407.84 | 277 |  | 440.43 | 4905.24
33 | 010607005001 | 砌块墙钢丝网加固 (1)材料品种、规格:挂钢丝网 | m2 | 290.103 | 5.43 | 5.77 |  |  | 1.09 | 0.74 |  | 1.17 | 13.06
33.1 | 10112065T | 界面剂、铺网(挂钢丝网) | m2 | 290.103 | 5.43 | 5.77 |  |  | 1.09 | 0.74 |  | 1.17 | 13.06
地面部分
34 | 011102003036 | 地面地砖成品保护 (1)地面地砖成品保护 | m2 | 286.69 | 0.82 | 6.5 |  |  | 0.71 | 0.48 |  | 0.77 | 8.53
34.1 | 10111135T | 地面地砖成品保护 | m2 |  | 5.53 | 3.68 |  |  | 0.89 | 0.61 |  | 0.96 | 10.73
34.2 | 10117215 | 地上、地下设施、建筑物的临时保护设施(地面 旧地毯保护) | m2 | 286.69 | 0.82 | 6.5 |  |  | 0.71 | 0.48 |  | 0.77 | 8.53
35 | 011102003029 | 块料楼地面 (1)结合层厚度、砂浆配合比:建筑胶粘贴 (2)面层材料品种、规格、颜色:1200*600瓷砖 (3)嵌缝材料种类:勾缝剂勾缝 (4) | m2 | 184.17 | 48.08 | 84.42 |  |  | 12.84 | 8.72 |  | 13.87 | 154.43
35.1 | 10111049T | (地砖楼地面 粘结剂结合层 不勾缝 周长3200mm以内) | m2 | 184.17 | 35.56 | 83.22 |  |  | 11.51 | 7.82 |  | 12.43 | 138.44
35.2 | 10112189 | 面砖勾缝(面砖 勾缝剂勾缝5mm以内) | m2 | 184.17 | 12.52 | 1.2 |  |  | 1.33 | 0.9 |  | 1.44 | 15.99
分部分项工程量清单综合单价分析表
工程名称：延平北、建瓯养护楼改造工程 | [11 empty] | 第6页 共151页
序号 | 项目编码 | 项目名称及特征描述 | 单位 | 工程量 | 综合单价组成(元) | [7 empty] | 综合单价 (元)
[5 empty] | 人工费 | 材料费 | 其中： 设备费 | 施工机具使用费 | 企业管理费 | 利润 | 规费 | 税金
36 | 010904002018 | 楼（地）面涂膜防水 (1)防水膜品种:聚合物水泥防水涂料 (2)涂膜厚度、遍数:1.5mm | m2 | 13.02 | 6.3 | 19.88 |  |  | 2.54 | 1.72 |  | 2.74 | 30.51
36.1 | 10109086T | 涂料防水(聚合物水泥防水涂料1.5mm厚 平面) | m2 | 13.02 | 6.3 | 19.88 |  |  | 2.54 | 1.72 |  | 2.74 | 30.51
37 | 011105003001 | 块料踢脚线 (1)100 (2)地砖踢脚板 | m2 | 112.735 | 85.76 | 59.35 |  | 0.62 | 14.12 | 9.59 |  | 15.25 | 169.84
37.1 | 10111098T | 楼地面地砖踢脚板(10厚水泥砂浆结合层) | m2 | 112.735 | 85.76 | 59.35 |  | 0.62 | 14.12 | 9.59 |  | 15.25 | 169.84
38 | 011108001001 | 石材零星项目 (1)工程部位:门槛 (2)结合层厚度、材料种类:30厚1:3干硬性水泥砂浆 (3)面层材料品种、规格、颜色:20mm深啡网大理石 | m2 | 5.73 | 93.33 | 184.54 |  | 0.57 | 26.98 | 18.33 |  | 29.14 | 324.52
38.1 | 10111121T | 石板材(零星项目石板材楼地面 水泥砂浆结合层) | m2 | 5.73 | 93.33 | 184.54 |  | 0.57 | 26.98 | 18.33 |  | 29.14 | 324.52
吊顶部分
39 | 011406001265 | 抹灰面油漆涂料 (1)部位:门厅和过道天棚原顶底 (2)腻子种类、遍数:2遍 (3)油漆涂料品种、遍数（或厚度）:白色无机涂料两底两面 | m2 | 428.71 | 21.44 | 8.6 |  |  | 2.91 | 1.98 |  | 3.14 | 35.01
39.1 | 10114134T | 白色无机涂料(室内 天棚面 二遍) | m2 | 428.71 | 21.44 | 8.6 |  |  | 2.91 | 1.98 |  | 3.14 | 35.01
39.2 | 10114135T | 白色无机涂料(每增一遍) | m2 |  | 3.22 | 0.97 |  |  | 0.41 | 0.28 |  | 0.44 | 4.89
40 | 011304003002 | 天棚开孔 (1)天棚开孔(灯光孔、风口，每个面积在0.02m2以内) | 个 | 48 | 6.58 |  |  |  | 0.64 | 0.43 |  | 0.69 | 7.67
40.1 | 10113222 | 天棚开孔(灯光孔、风口，每个面积在0.02m2以内) | 个 | 48 | 6.58 |  |  |  | 0.64 | 0.43 |  | 0.69 | 7.67
41 | 011302001060 | 天棚吊顶 (1)天棚龙骨(装配式U型轻钢(不上人型) 面 | m2 | 95.59 | 29.85 | 75.24 |  | 1.29 | 10.31 | 7 |  | 11.13 | 123.98
分部分项工程量清单综合单价分析表
工程名称：延平北、建瓯养护楼改造工程 | [11 empty] | 第7页 共151页
序号 | 项目编码 | 项目名称及特征描述 | 单位 | 工程量 | 综合单价组成(元) | [7 empty] | 综合单价 (元)
[5 empty] | 人工费 | 材料费 | 其中： 设备费 | 施工机具使用费 | 企业管理费 | 利润 | 规费 | 税金
层规格 600mm×600mm 平面) (2)600*600铝扣板
41.1 | 10113019 | 天棚龙骨(装配式U型轻钢(不上人型) 面层规格 600mm×600mm 平面) | m2 |  | 20.45 | 27.76 |  | 2.47 | 4.91 | 3.34 |  | 5.3 | 59.07
41.2 | 10113064T | 天棚龙骨(铝合金轻型方板 中龙骨直接吊挂骨架 面层规格 600mm×600mm 以上) | m2 | 95.59 | 14.04 | 17.49 |  | 1.29 | 3.18 | 2.16 |  | 3.43 | 38.25
41.3 | 10113108T | 天棚面层(方形铝扣板600mm×600mm) | m2 | 95.59 | 15.81 | 57.75 |  |  | 7.13 | 4.84 |  | 7.7 | 85.73
41.4 | 10113109 | 天棚面层(铝扣板收边线) | m |  | 5.27 | 4.67 |  |  | 0.96 | 0.65 |  | 1.04 | 11.58
42 | 011302001061 | 天棚吊顶 (1)天棚龙骨(装配式U型轻钢(不上人型) 面层规格 300mm×300mm 平面) (2)300*300铝扣板 | m2 | 16.7 | 32.67 | 81.85 |  | 1.55 | 11.25 | 7.64 |  | 12.15 | 135.28
42.1 | 10113015 | 天棚龙骨(装配式U型轻钢(不上人型) 面层规格 300mm×300mm 平面) | m2 |  | 24.74 | 37.07 |  | 2.98 | 6.28 | 4.26 |  | 6.78 | 75.51
42.2 | 10113062T | 天棚龙骨(铝合金轻型方板 中龙骨直接吊挂骨架 面层规格 500mm×500mm) | m2 | 16.7 | 16.86 | 24.1 |  | 1.55 | 4.12 | 2.8 |  | 4.45 | 49.55
42.3 | 10113108T | 天棚面层(方形铝扣板300mm×300mm) | m2 | 16.7 | 15.81 | 57.75 |  |  | 7.13 | 4.84 |  | 7.7 | 85.73
42.4 | 10113109 | 天棚面层(铝扣板收边线) | m |  | 5.27 | 4.67 |  |  | 0.96 | 0.65 |  | 1.04 | 11.58
分部小计
墙面部分
43 | 011204003003 | 块料墙面 (1)墙面砖 (2)安装方式:5厚1:2水泥砂浆抹面 (3)面层材料品种、规格、颜色:400*800mm墙面砖 | m2 | 112.876 | 50.45 | 69.98 |  | 0.14 | 11.68 | 7.94 |  | 12.62 | 140.52
43.1 | 10112080T | 内墙面面砖(每块面积≤0.64m2 水泥砂浆粘贴) | m2 | 112.876 | 50.45 | 69.98 |  | 0.14 | 11.68 | 7.94 |  | 12.62 | 140.52
44 | 010903002002 | 墙面涂膜防水 (1)防水膜品种:聚合物水泥防水涂料 (2)涂膜厚度、遍数:1.5mm厚 (3)1.8米高 | m2 | 78.348 | 7.78 | 21.42 |  |  | 2.83 | 1.92 |  | 3.06 | 34.03
分部分项工程量清单综合单价分析表
工程名称：延平北、建瓯养护楼改造工程 | [11 empty] | 第8页 共151页
序号 | 项目编码 | 项目名称及特征描述 | 单位 | 工程量 | 综合单价组成(元) | [7 empty] | 综合单价 (元)
[5 empty] | 人工费 | 材料费 | 其中： 设备费 | 施工机具使用费 | 企业管理费 | 利润 | 规费 | 税金
44.1 | 10109087T | 涂料防水(聚合物水泥防水涂料1.5mm厚 立面) | m2 | 78.348 | 7.78 | 21.42 |  |  | 2.83 | 1.92 |  | 3.06 | 34.03
45 | 011406001267 | 抹灰面油漆涂料 (1)部位:墙面 (2)腻子种类、遍数:2遍 (3)油漆涂料品种、遍数（或厚度）:无机涂料两底两面 | m2 | 815.841 | 18.03 | 8.6 |  |  | 2.58 | 1.75 |  | 2.79 | 31.04
45.1 | 10114133 | 白色无机涂料(室内 墙面 二遍) | m2 | 815.841 | 18.03 | 8.6 |  |  | 2.58 | 1.75 |  | 2.79 | 31.04
45.2 | 10114135T | 白色无机涂料(每增一遍) | m2 |  | 3.22 | 0.97 |  |  | 0.41 | 0.28 |  | 0.44 | 4.89
46 | 011406001295 | 抹灰面油漆涂料 (1)部位:外墙面 (2)腻子种类、遍数:2遍 (3)油漆涂料品种、遍数（或厚度）:无机涂料两底两面 | m2 | 2.64 | 22.72 | 9.02 |  |  | 3.08 | 2.09 |  | 3.32 | 37
46.1 | 10114132T | 无机涂料(室外 墙面 二遍) | m2 | 2.64 | 22.72 | 9.02 |  |  | 3.08 | 2.09 |  | 3.32 | 37
46.2 | 10114135 | 无机涂料(每增一遍) | m2 |  | 3.22 | 2.01 |  |  | 0.51 | 0.34 |  | 0.55 | 6.1
47 | 011210005001 | 成品隔断 (1)隔断材料品种、规格、颜色:20厚抗倍特板卫生间隔板，黑钛不锈钢踢脚线 (2)配件品种、规格:含不锈钢五金配件及不锈钢挂衣钩 | m2 | 14.888 | 40.24 | 201.2 |  | 2.13 | 23.6 | 16.03 |  | 25.49 | 283.87
47.1 | 10112344T | 成品隔断(防潮板隔断 卫生间) | m2 | 14.888 | 40.24 | 201.2 |  | 2.13 | 23.6 | 16.03 |  | 25.49 | 283.87
48 | 011505001001 | 洗漱台 (1)材料品种、规格、颜色:20mm厚浅灰色人造石 (2)支架、配件品种、规格:40x40x3镀锌方管支架 (3)暗藏灯带槽 | m2 | 1.233 | 77.38 | 316.43 |  | 0.88 | 38.25 | 25.98 |  | 41.3 | 460
48.1 | 10115131T | 浴厕配件(大理石洗漱台 ＞1m2) | m2 | 1.233 | 77.38 | 316.43 |  | 0.88 | 38.25 | 25.98 |  | 41.3 | 460
49 | 01B086 | 成品银镜 (1)6mm成品银镜+1.2厚黑钛不锈钢包边 | 个 | 1 |  | 250 |  |  | 24.23 | 16.45 |  | 26.16 | 291.37
49.1 | 10BC18T | 6mm成品银镜+1.2厚黑钛不锈钢包边 | 个 | 1 |  | 250 |  |  | 24.23 | 16.45 |  | 26.16 | 291.37
分部分项工程量清单综合单价分析表
工程名称：延平北、建瓯养护楼改造工程 | [11 empty] | 第9页 共151页
序号 | 项目编码 | 项目名称及特征描述 | 单位 | 工程量 | 综合单价组成(元) | [7 empty] | 综合单价 (元)
[5 empty] | 人工费 | 材料费 | 其中： 设备费 | 施工机具使用费 | 企业管理费 | 利润 | 规费 | 税金
50 | 01B152 | 成品嵌入式烘手一体机（烘手、抽纸、垃圾篓三合一） | 套 | [9 empty] | 2000
51 | 01B107 | 窗帘 (1)成品窗帘 | m2
51.1 | 01B002T | 窗帘 | m2 |  |  | 115 |  |  | 11.14 | 7.57 |  | 12.03 | 134.02
52 | 01B161 | 窗帘 (1)成品窗帘 | m | 21.4 |  | 115 |  |  | 11.14 | 7.57 |  | 12.03 | 134.02
52.1 | 01B002T | 窗帘 | m | 21.4 |  | 115 |  |  | 11.14 | 7.57 |  | 12.03 | 134.02
53 | 011501006002 | 办公室柜子 (1)高2.6m，宽0.4m (2)18厚多层板基础；3厚实木皮木饰面定制柜 | m
53.1 | 10115012T | 柜类、货架(附墙书柜) | m |  | 367.48 | 429.27 |  | 11 | 78.27 | 53.16 |  | 84.53 | 941.4
54 | 011501006005 | 办公室柜子 (1)高2.6m，宽0.4m (2)18厚多层板基础；3厚实木皮木饰面定制柜 | m2 | 76.518 |  | 600 | 600 |  |  |  |  | 54 | 601.42
54.1 | 01BC01T | 18厚多层板基础；3厚实木皮木饰面定制柜 | m2 | 76.518 |  | 600 | 600 |  |  |  |  | 54 | 601.42
门窗工程
55 | 010801002013 | 木质门带套 (1)门代号及洞口尺寸:1000*2400 (2)材质:定制成品复合实木门 | 樘 | 7 | 143.05 | 1330.44 |  |  | 142.78 | 96.98 |  | 154.19 | 1717.3
55.1 | 10108005T | 成品木门安装(带门套成品装饰平开复合木门 单开) | 樘 | 7 | 143.05 | 1330.44 |  |  | 142.78 | 96.98 |  | 154.19 | 1717.3
56 | 010801002014 | 木质门带套 (1)门代号及洞口尺寸:900*2400 (2)材质:定制成品复合实木门 | 樘 | 3 | 143.05 | 1230.44 |  |  | 133.09 | 90.39 |  | 143.73 | 1600.75
56.1 | 10108005T | 成品木门安装(带门套成品装饰平开复合木门 单开) | 樘 | 3 | 143.05 | 1230.44 |  |  | 133.09 | 90.39 |  | 143.73 | 1600.75
57 | 010802001012 | 金属（塑钢）门 (1)不锈钢门 | m2 | 5.28 | 43.94 | 427.71 |  |  | 45.7 | 31.04 |  | 49.36 | 549.69
分部分项工程量清单综合单价分析表
工程名称：延平北、建瓯养护楼改造工程 | [11 empty] | 第10页 共151页
序号 | 项目编码 | 项目名称及特征描述 | 单位 | 工程量 | 综合单价组成(元) | [7 empty] | 综合单价 (元)
[5 empty] | 人工费 | 材料费 | 其中： 设备费 | 施工机具使用费 | 企业管理费 | 利润 | 规费 | 税金
57.1 | 10108023T | 不锈钢门 | m2 | 5.28 | 43.94 | 427.71 |  |  | 45.7 | 31.04 |  | 49.36 | 549.69
58 | 011501004001 | 人工搬运费 (1)人工搬运费 | 工日
58.1 | 10117105T | 人工搬运费 | 工日 |  | 200 |  |  |  | 19.38 | 13.16 |  | 20.93 | 233.09
一层安装工程 | [13 empty] | 单位工程(17安装)
电气工程 | [13 empty] | 分项工程(17安装)
强电部分
59 | 030404017001 | 配电箱 (1)名称：成套配电箱安装 (2)型号:1AP (3)安装方式:挂嵌入式 (4)接地 | 台 | 1 | 113.99 | 2534.85 | 2500 |  | 14.42 | 9.8 |  | 240.58 | 2679.38
59.1 | 30402076T | 成套配电箱安装 1AP | 台 | 1 | 113.99 | 2534.85 | 2500 |  | 14.42 | 9.8 |  | 240.58 | 2679.38
60 | 030411003001 | 桥架 (1)名称:电气桥架 (2)型号:MR (3)规格:150×80mm (4)材质:钢制 (5)类型:槽式 (6)接地方式:接地跨接 | m | 22.7 | 12.04 | 35.45 |  | 0.69 | 4.67 | 3.17 |  | 5.04 | 56.15
60.1 | 30409064T | 钢制槽式桥架 MR-150×80 | m | 22.7 | 12.04 | 35.45 |  | 0.69 | 4.67 | 3.17 |  | 5.04 | 56.15
61 | 030411003036 | 桥架 (1)名称:电气桥架 (2)型号:MR (3)规格:100×80mm (4)材质:钢制 (5)类型:槽式 (6)接地方式:接地跨接 | m | 15.65 | 12.04 | 27.93 |  | 0.69 | 3.94 | 2.68 |  | 4.26 | 47.4
61.1 | 30409064T | 钢制槽式桥架 MR-100×80 | m | 15.65 | 12.04 | 27.93 |  | 0.69 | 3.94 | 2.68 |  | 4.26 | 47.4
62 | 030413001007 | 铁构件 (1)名称:桥架支架 制作安装 | kg | 47.933 | 7.42 | 4 |  | 0.7 | 1.17 | 0.8 |  | 1.27 | 14.12
62.1 | 30407003 | 电缆桥架支撑架制作 | t | 0.048 | 4681.16 | 3762.13 |  | 364.83 | 853.51 | 579.7 |  | 921.72 | 10265.54
分部分项工程量清单综合单价分析表
工程名称：延平北、建瓯养护楼改造工程 | [11 empty] | 第11页 共151页
序号 | 项目编码 | 项目名称及特征描述 | 单位 | 工程量 | 综合单价组成(元) | [7 empty] | 综合单价 (元)
[5 empty] | 人工费 | 材料费 | 其中： 设备费 | 施工机具使用费 | 企业管理费 | 利润 | 规费 | 税金
62.2 | 30407004 | 电缆桥架支撑架安装 | t | 0.048 | 2723.99 | 232.37 |  | 330.37 | 318.48 | 216.31 |  | 343.94 | 3830.56
63 | 030411004001 | 配线 (1)名称:电气配线 (2)型号:WDZB-BYJ (3)规格:2.5mm2 (4)材质:铜芯 (5)配线部位:管内 | m | 625.854 | 0.91 | 2.65 |  |  | 0.34 | 0.23 |  | 0.37 | 4.14
63.1 | 30413005T | 管内穿照明线 铜芯WDZB-BYJ-2.5 | m单线 | 625.854 | 0.91 | 2.65 |  |  | 0.34 | 0.23 |  | 0.37 | 4.14
64 | 030411004002 | 配线 (1)名称:电气配线 (2)型号:WDZB-BYJ (3)规格:2.5mm2 (4)材质:铜芯 (5)配线部位:桥架 | m | 375.6 | 0.81 | 2.34 |  |  | 0.31 | 0.21 |  | 0.33 | 3.68
64.1 | 30413095T | 线槽配线 WDZB-BYJ-2.5 | m单线 | 375.6 | 0.81 | 2.34 |  |  | 0.31 | 0.21 |  | 0.33 | 3.68
65 | 030411004003 | 配线 (1)名称:电气配线 (2)型号:WDZC-BYJ (3)规格:4mm2 (4)材质:铜芯 (5)配线部位:管内 | m | 952.53 | 0.6 | 3.61 |  |  | 0.41 | 0.28 |  | 0.44 | 4.91
65.1 | 30413006T | 管内穿照明线 铜芯 WDZB-BYJ-4 | m单线 | 952.53 | 0.6 | 3.61 |  |  | 0.41 | 0.28 |  | 0.44 | 4.91
66 | 030411004004 | 配线 (1)名称:电气配线 (2)型号:WDZC-BYJ (3)规格:4(CT)mm2 (4)材质:铜芯 (5)配线部位:桥架 | m | 801.15 | 0.91 | 3.39 |  |  | 0.42 | 0.28 |  | 0.45 | 5.01
66.1 | 30413096T | 线槽配线 WDZB-BYJ-4(CT) | m单线 | 801.15 | 0.91 | 3.39 |  |  | 0.42 | 0.28 |  | 0.45 | 5.01
分部分项工程量清单综合单价分析表
工程名称：延平北、建瓯养护楼改造工程 | [11 empty] | 第12页 共151页
序号 | 项目编码 | 项目名称及特征描述 | 单位 | 工程量 | 综合单价组成(元) | [7 empty] | 综合单价 (元)
[5 empty] | 人工费 | 材料费 | 其中： 设备费 | 施工机具使用费 | 企业管理费 | 利润 | 规费 | 税金
67 | 030411001001 | 配管 (1)名称:电气配管 (2)材质:JDG (3)规格:JDG20 (4)配置形式:暗配 (5)接地要求:防腐油漆，接地 (6)配管刨沟 砖结构 | m | 691.588 | 4.5 | 5.17 |  |  | 0.94 | 0.64 |  | 1.01 | 11.27
67.1 | 30412008 | 砖、混凝土结构暗配 JDG20 | m | 691.588 | 4.5 | 5.17 |  |  | 0.94 | 0.64 |  | 1.01 | 11.27
68 | 030413001001 | 铁构件 (1)名称：铁构件制作与安装 | kg | 61.736 | 9.03 | 4.07 |  | 0.67 | 1.33 | 0.91 |  | 1.44 | 16.04
68.1 | 30407005 | 铁构件制作与安装(一般铁构件制作) | t | 0.062 | 5203.74 | 3849.4 |  | 347.99 | 910.97 | 618.73 |  | 983.77 | 10956.67
68.2 | 30407006 | 铁构件制作与安装(一般铁构件安装) | t | 0.062 | 3783.3 | 203 |  | 315.09 | 416.8 | 283.09 |  | 450.12 | 5013.11
69 | 030412004006 | 装饰灯 (1)名称:300*300平板灯 (2)规格:24W | 套 | 11 | 8.25 | 83.26 |  |  | 8.87 | 6.02 |  | 9.58 | 106.66
69.1 | 30414166T | 300*300平板灯 | 套 | 11 | 8.25 | 83.26 |  |  | 8.87 | 6.02 |  | 9.58 | 106.66
70 | 030412004016 | 装饰灯 (1)名称:600*600平板灯 (2)规格:48W | 套 | 15 | 8.25 | 117.21 |  |  | 12.16 | 8.26 |  | 13.13 | 146.23
70.1 | 30414166T | 600*600平板灯 | 套 | 15 | 8.25 | 117.21 |  |  | 12.16 | 8.26 |  | 13.13 | 146.23
71 | 030412001011 | 普通灯具 (1)吸顶灯 (2)48W 6000K | 套 | 56 | 15.38 | 76.17 |  |  | 8.87 | 6.03 |  | 9.58 | 106.7
71.1 | 30414001T | 吸顶灯具安装(灯罩周长≤800mm) | 套 | 56 | 15.38 | 76.17 |  |  | 8.87 | 6.03 |  | 9.58 | 106.7
72 | 030404033002 | 风扇 (1)名称:排气扇 | 台 | 6 | 60.5 | 86.63 |  |  | 14.26 | 9.68 |  | 15.4 | 171.48
72.1 | 30415073T | 排气扇 | 台 | 6 | 60.5 | 86.63 |  |  | 14.26 | 9.68 |  | 15.4 | 171.48
73 | 030404034001 | 照明开关 (1)名称:三联单控开关 10A 250V (2)安装方式:暗装 | 个 | 4 | 6.36 | 14.87 |  |  | 2.06 | 1.4 |  | 2.22 | 24.75
73.1 | 30414284 | 三联单控开关 10A 250V | 套 | 4 | 6.36 | 14.87 |  |  | 2.06 | 1.4 |  | 2.22 | 24.75
分部分项工程量清单综合单价分析表
工程名称：延平北、建瓯养护楼改造工程 | [11 empty] | 第13页 共151页
序号 | 项目编码 | 项目名称及特征描述 | 单位 | 工程量 | 综合单价组成(元) | [7 empty] | 综合单价 (元)
[5 empty] | 人工费 | 材料费 | 其中： 设备费 | 施工机具使用费 | 企业管理费 | 利润 | 规费 | 税金
74 | 030404034002 | 照明开关 (1)名称:四联单控开关 10A 250V (2)安装方式:暗装 | 个 | 3 | 7.8 | 16.74 |  |  | 2.38 | 1.62 |  | 2.57 | 28.61
74.1 | 30414285 | 四联单控开关 10A 250V | 套 | 3 | 7.8 | 16.74 |  |  | 2.38 | 1.62 |  | 2.57 | 28.61
75 | 030404034003 | 照明开关 (1)名称:双联单控开关 10A 250V (2)安装方式:暗装 | 个 | 2 | 6.36 | 14.36 |  |  | 2.01 | 1.36 |  | 2.17 | 24.15
75.1 | 30414284 | 双联单控开关 10A 250V | 套 | 2 | 6.36 | 14.36 |  |  | 2.01 | 1.36 |  | 2.17 | 24.15
76 | 030404034047 | 照明开关 (1)名称:单联单控开关 (2)安装方式:暗装 (3)规格：250V10A | 个 | 1 | 6.36 | 11.81 |  |  | 1.76 | 1.2 |  | 1.9 | 21.18
76.1 | 30414284 | 单联单控开关 10A 250V | 套 | 1 | 6.36 | 11.81 |  |  | 1.76 | 1.2 |  | 1.9 | 21.18
77 | 030404035001 | 插座 (1)名称:空调柜机插座带开关 16A 250V (2)安装方式:暗装 | 个 | 10 | 8.25 | 18.46 |  |  | 2.59 | 1.76 |  | 2.8 | 31.14
77.1 | 30414308 | 空调柜机插座带开关 16A 250V | 套 | 10 | 8.25 | 18.46 |  |  | 2.59 | 1.76 |  | 2.8 | 31.14
78 | 030404035003 | 插座 (1)名称:空调挂机插座带开关 16A 250V (2)安装方式:暗装 | 个 | 2 | 8.25 | 18.46 |  |  | 2.59 | 1.76 |  | 2.8 | 31.14
78.1 | 30414308 | 空调挂机插座带开关 16A 250V | 套 | 2 | 8.25 | 18.46 |  |  | 2.59 | 1.76 |  | 2.8 | 31.14
79 | 030404035002 | 插座 (1)名称:单相普通插座 10A 250V (2)安装方式:暗装 | 个 | 55 | 7.57 | 15.89 |  |  | 2.27 | 1.54 |  | 2.45 | 27.33
79.1 | 30414307 | 单相普通插座 10A 250V | 套 | 55 | 7.57 | 15.89 |  |  | 2.27 | 1.54 |  | 2.45 | 27.33
80 | 030404035053 | 插座 (1)名称:单相桌面插座 10A 250V (2)安装方式:暗装 | 个 | 2 | 7.57 | 15.89 |  |  | 2.27 | 1.54 |  | 2.45 | 27.33
80.1 | 30414307 | 单相桌面插座 10A 250V | 套 | 2 | 7.57 | 15.89 |  |  | 2.27 | 1.54 |  | 2.45 | 27.33
81 | 030404035004 | 插座 (1)名称:单相投影幕插座 10A 250V | 个 | 2 | 7.57 | 15.89 |  |  | 2.27 | 1.54 |  | 2.45 | 27.33
分部分项工程量清单综合单价分析表
工程名称：延平北、建瓯养护楼改造工程 | [11 empty] | 第14页 共151页
序号 | 项目编码 | 项目名称及特征描述 | 单位 | 工程量 | 综合单价组成(元) | [7 empty] | 综合单价 (元)
[5 empty] | 人工费 | 材料费 | 其中： 设备费 | 施工机具使用费 | 企业管理费 | 利润 | 规费 | 税金
(2)安装方式:暗装
81.1 | 30414307 | 单相投影幕插座 10A 250V | 套 | 2 | 7.57 | 15.89 |  |  | 2.27 | 1.54 |  | 2.45 | 27.33
82 | 030404035005 | 插座 (1)名称:地面插座 10A 250V (2)安装方式:暗装 | 个 | 4 | 8.91 | 81 |  |  | 8.71 | 5.92 |  | 9.41 | 104.79
82.1 | 30414310T | 地面插座 10A 250V | 套 | 4 | 8.91 | 81 |  |  | 8.71 | 5.92 |  | 9.41 | 104.79
83 | 030411006002 | 接线盒 (1)名称:灯头盒 (2)材质:钢制 (3)安装形式:暗装 | 个 | 82 | 3.45 | 2.36 |  |  | 0.56 | 0.38 |  | 0.61 | 6.77
83.1 | 30413193 | 钢制灯头盒 | 个 | 82 | 3.45 | 2.36 |  |  | 0.56 | 0.38 |  | 0.61 | 6.77
83.2 | 30414290 | 普通开关、按钮安装(空白面板安装) | 套 |  | 1.5 | 1.4 |  |  | 0.28 | 0.19 |  | 0.3 | 3.37
84 | 030411006003 | 接线盒 (1)名称:开关、插座接线盒 (2)材质:钢制 (3)安装形式:暗装 | 个 | 86 | 3.68 | 2.26 |  |  | 0.58 | 0.39 |  | 0.62 | 6.92
84.1 | 30413192 | 接线盒安装 暗装开关(插座)盒 | 个 | 86 | 3.68 | 2.26 |  |  | 0.58 | 0.39 |  | 0.62 | 6.92
应急照明
85 | 030404017002 | 配电箱 (1)名称：应急照明箱 (2)型号:1ALe (3)安装方式:挂嵌入式 (4)接地 | 台 | 1 | 113.99 | 3034.85 | 3000 |  | 14.42 | 9.8 |  | 285.58 | 3180.57
85.1 | 30402076T | 应急照明箱 1ALe | 台 | 1 | 113.99 | 3034.85 | 3000 |  | 14.42 | 9.8 |  | 285.58 | 3180.57
86 | 030411004005 | 配线 (1)名称:电气配线 (2)型号:WDZBN-RYJS- (3)规格:2x2.5mm2 (4)材质:铜芯 (5)配线部位:管内 | m | 181.8 | 0.91 | 4.11 |  |  | 0.49 | 0.33 |  | 0.53 | 5.86
86.1 | 30413041 | 管内穿多芯软导线 NH-RVS-2x2.5 | m | 181.8 | 0.91 | 4.11 |  |  | 0.49 | 0.33 |  | 0.53 | 5.86
分部分项工程量清单综合单价分析表
工程名称：延平北、建瓯养护楼改造工程 | [11 empty] | 第15页 共151页
序号 | 项目编码 | 项目名称及特征描述 | 单位 | 工程量 | 综合单价组成(元) | [7 empty] | 综合单价 (元)
[5 empty] | 人工费 | 材料费 | 其中： 设备费 | 施工机具使用费 | 企业管理费 | 利润 | 规费 | 税金
87 | 030411001002 | 配管 (1)名称:电气配管 (2)材质:JDG (3)规格:JDG20 (4)配置形式:暗配 (5)接地要求:防腐油漆，接地 (6)配管刨沟 砖结构 | m | 90.9 | 4.5 | 5.17 |  |  | 0.94 | 0.64 |  | 1.01 | 11.27
87.1 | 30412008 | 砖、混凝土结构暗配 JDG20 | m | 90.9 | 4.5 | 5.17 |  |  | 0.94 | 0.64 |  | 1.01 | 11.27
88 | 030411006001 | 接线盒 (1)名称:灯头盒 (2)材质:钢制 (3)安装形式:暗装 | 个 | 14 | 3.45 | 2.36 |  |  | 0.56 | 0.38 |  | 0.61 | 6.77
88.1 | 30413193 | 钢制灯头盒 | 个 | 14 | 3.45 | 2.36 |  |  | 0.56 | 0.38 |  | 0.61 | 6.77
88.2 | 30414290 | 普通开关、按钮安装(空白面板安装) | 套 |  | 1.5 | 1.4 |  |  | 0.28 | 0.19 |  | 0.3 | 3.37
89 | 030412004023 | 装饰灯 (1)应急照明灯 (2)吸顶安装 | 套 | 9 | 18.49 | 93.46 |  |  | 10.85 | 7.37 |  | 11.72 | 130.48
89.1 | 30414154T | 应急照明灯 | 套 | 9 | 18.49 | 93.46 |  |  | 10.85 | 7.37 |  | 11.72 | 130.48
90 | 030412004020 | 装饰灯 (1)中文标识的“安全出口”标志灯(带蓄电池) (2)A类中型 (3)TY-BLJC-10EII-1W-06A (4)距门顶0.15m | 套 | 4 | 18.49 | 126.86 |  |  | 14.08 | 9.57 |  | 15.21 | 169.4
90.1 | 30414156 | 中文标识的“安全出口”标志灯(带蓄电池) | 套 | 4 | 18.49 | 126.86 |  |  | 14.08 | 9.57 |  | 15.21 | 169.4
91 | 030412004021 | 装饰灯 (1)疏散出口标志灯(带蓄电池) (2)A类中型 (3)TY-BLJC-10EII-1W-06A (4)距门顶0.15m | 套 | 2 | 21.5 | 129.58 |  |  | 14.64 | 9.94 |  | 15.81 | 176.08
91.1 | 30414155 | 疏散出口标志灯(带蓄电池) | 套 | 2 | 21.5 | 129.58 |  |  | 14.64 | 9.94 |  | 15.81 | 176.08
门禁
分部分项工程量清单综合单价分析表
工程名称：延平北、建瓯养护楼改造工程 | [11 empty] | 第16页 共151页
序号 | 项目编码 | 项目名称及特征描述 | 单位 | 工程量 | 综合单价组成(元) | [7 empty] | 综合单价 (元)
[5 empty] | 人工费 | 材料费 | 其中： 设备费 | 施工机具使用费 | 企业管理费 | 利润 | 规费 | 税金
92 | 030507006002 | 出入口控制设备 (1) 门禁一体机 | 台 | 2 | 139.28 | 1005.99 | 1000 | 1.81 | 14.25 | 9.68 |  | 105.39 | 1173.78
92.1 | 30507074T | 出入口控制设备 门禁一体机 | 台 | 2 | 139.28 | 1005.99 | 1000 | 1.81 | 14.25 | 9.68 |  | 105.39 | 1173.78
93 | 031101001002 | 开关电源设备 (1)门禁电源 12V/4.2A | 台 | 2 | 22.28 | 153.84 |  |  | 17.07 | 11.59 |  | 18.43 | 205.26
93.1 | 30507120T | 门禁电源 | 台 | 2 | 22.28 | 153.84 |  |  | 17.07 | 11.59 |  | 18.43 | 205.26
94 | 030411004066 | 配线 (1)材质:铜芯 (2)规格:6*1.0 (3)名称:软导线敷设 (4)型号:RVV (5)配线形式:管内穿线 | m | 50 | 1.2 | 8.2 |  |  | 0.91 | 0.62 |  | 0.98 | 10.95
94.1 | 30413049T | 穿多芯软导线 RVVP6*1.0 | m | 50 | 1.2 | 8.2 |  |  | 0.91 | 0.62 |  | 0.98 | 10.95
弱电工程 | [13 empty] | 分项工程(17安装)
95 | 030411003002 | 桥架 (1)名称:电气桥架 (2)型号:MR (3)规格:150×80mm (4)材质:钢制 (5)类型:槽式 (6)接地方式:接地跨接 | m | 23.55 | 12.04 | 35.45 |  | 0.69 | 4.67 | 3.17 |  | 5.04 | 56.15
95.1 | 30409064T | 钢制槽式桥架 MR-150×80 | m | 23.55 | 12.04 | 35.45 |  | 0.69 | 4.67 | 3.17 |  | 5.04 | 56.15
96 | 030411003037 | 桥架 (1)名称:电气桥架 (2)型号:MR (3)规格:50×50mm (4)材质:钢制 (5)类型:槽式 (6)接地方式:接地跨接 | m | 13.85 | 12.04 | 21.76 |  | 0.69 | 3.34 | 2.27 |  | 3.61 | 40.2
96.1 | 30409064T | 钢制槽式桥架 MR-50×50 | m | 13.85 | 12.04 | 21.76 |  | 0.69 | 3.34 | 2.27 |  | 3.61 | 40.2
97 | 030413001013 | 铁构件 (1)名称:桥架支架 制作安装 | kg | 26.965 | 7.41 | 4 |  | 0.7 | 1.17 | 0.8 |  | 1.27 | 14.11
分部分项工程量清单综合单价分析表
工程名称：延平北、建瓯养护楼改造工程 | [11 empty] | 第17页 共151页
序号 | 项目编码 | 项目名称及特征描述 | 单位 | 工程量 | 综合单价组成(元) | [7 empty] | 综合单价 (元)
[5 empty] | 人工费 | 材料费 | 其中： 设备费 | 施工机具使用费 | 企业管理费 | 利润 | 规费 | 税金
97.1 | 30407003 | 电缆桥架支撑架制作 | t | 0.027 | 4681.16 | 3762.13 |  | 364.83 | 853.51 | 579.7 |  | 921.72 | 10265.54
97.2 | 30407004 | 电缆桥架支撑架安装 | t | 0.027 | 2723.99 | 232.37 |  | 330.37 | 318.48 | 216.31 |  | 343.94 | 3830.56
98 | 030502005001 | 双绞线缆 (1)名称:UTP-6 (2)敷设方式:管内 | m | 122.62 | 1.45 | 3.23 |  | 0.03 | 0.46 | 0.31 |  | 0.49 | 5.49
98.1 | 30502021 | 双绞线缆 管内穿放 UTP-6 | m | 122.62 | 1.45 | 3.23 |  | 0.03 | 0.46 | 0.31 |  | 0.49 | 5.49
99 | 030502005002 | 双绞线缆 (1)名称:UTP-6(CT) (2)敷设方式:线槽 | m | 219.42 | 1.34 | 3.23 |  | 0.03 | 0.45 | 0.3 |  | 0.48 | 5.36
99.1 | 30502022 | 双绞线缆 线槽内布放 UTP-6(CT) | m | 219.42 | 1.34 | 3.23 |  | 0.03 | 0.45 | 0.3 |  | 0.48 | 5.36
100 | 030505005003 | 敷设射频同轴电缆 (1)HDMI高清线 (2)沿桥架敷设 | m | 45 | 1.56 | 13.66 |  | 0.02 | 1.48 | 1 |  | 1.59 | 17.76
100.1 | 30505122T | 沿桥架敷设 HDMI高清线 | m | 45 | 1.56 | 13.66 |  | 0.02 | 1.48 | 1 |  | 1.59 | 17.76
101 | 030505005004 | 敷设射频同轴电缆 (1)HDMI高清线 (2)管内穿放 | m | 15 | 1.34 | 13.66 |  | 0.02 | 1.46 | 0.99 |  | 1.57 | 17.51
101.1 | 30505120T | 管内穿放 HDMI高清线 | m | 15 | 1.34 | 13.66 |  | 0.02 | 1.46 | 0.99 |  | 1.57 | 17.51
102 | 030411001003 | 配管 (1)名称:电气配管 (2)材质:JDG (3)规格:JDG20 (4)配置形式:暗配 (5)接地要求:防腐油漆，接地 (6)配管刨沟 砖结构 | m | 101.17 | 4.5 | 5.17 |  |  | 0.94 | 0.64 |  | 1.01 | 11.27
102.1 | 30412008 | 砖、混凝土结构暗配 JDG20 | m | 101.17 | 4.5 | 5.17 |  |  | 0.94 | 0.64 |  | 1.01 | 11.27
103 | 030502012001 | 信息插座 (1)名称:地面电脑信息点 | 个 | 14 | 10.03 | 85.13 |  |  | 9.22 | 6.26 |  | 9.96 | 110.9
103.1 | 30502057T | 地面电脑信息点 | 个 | 14 | 10.03 | 85.13 |  |  | 9.22 | 6.26 |  | 9.96 | 110.9
104 | 030502012002 | 信息插座 (1)名称:双口(数据+语音)插座 | 个 | 1 | 10.03 | 27.62 |  |  | 3.65 | 2.48 |  | 3.94 | 43.88
分部分项工程量清单综合单价分析表
工程名称：延平北、建瓯养护楼改造工程 | [11 empty] | 第18页 共151页
序号 | 项目编码 | 项目名称及特征描述 | 单位 | 工程量 | 综合单价组成(元) | [7 empty] | 综合单价 (元)
[5 empty] | 人工费 | 材料费 | 其中： 设备费 | 施工机具使用费 | 企业管理费 | 利润 | 规费 | 税金
104.1 | 30502057T | 双口(数据+语音)插座 | 个 | 1 | 10.03 | 27.62 |  |  | 3.65 | 2.48 |  | 3.94 | 43.88
105 | 030411006004 | 接线盒 (1)名称:接线盒 (2)材质:钢制 (3)安装形式:暗装 (4)空白面板 | 个 | 15 | 4.95 | 3.76 |  |  | 0.84 | 0.57 |  | 0.91 | 10.14
105.1 | 30413193 | 接线盒安装 暗装接线盒 | 个 | 15 | 3.45 | 2.36 |  |  | 0.56 | 0.38 |  | 0.61 | 6.77
105.2 | 30414290 | 普通开关、按钮安装(空白面板安装) | 套 | 15 | 1.5 | 1.4 |  |  | 0.28 | 0.19 |  | 0.3 | 3.37
水卫工程 | [13 empty] | 分项工程(17安装)
106 | 031004003040 | 洗脸盆 (1)感应水龙头 (2)名称:洗脸盆 | 组
106.1 | 31006016T | 洗脸盆(挂墙式 成套安装 冷水 感应开关) | 组 |  | 56.94 | 1061.73 |  |  | 108.4 | 73.62 |  | 117.06 | 1303.76
107 | 031004003044 | 洗脸盆 (1)冷热水龙头 (2)洗脸盆 | 组 | 2 | 53.37 | 439.31 |  |  | 47.74 | 32.43 |  | 51.56 | 574.21
107.1 | 31006017T | 洗脸盆(挂墙式 成套安装 冷热水) | 组 | 2 | 53.37 | 439.31 |  |  | 47.74 | 32.43 |  | 51.56 | 574.21
108 | 031004008001 | 其他成品卫生器具 (1)小厨宝 | 组 | 2 | 28.41 | 422.2 |  |  | 43.66 | 29.66 |  | 47.15 | 525.17
108.1 | 31006122T | 小厨宝 | 套 | 2 | 28.41 | 422.2 |  |  | 43.66 | 29.66 |  | 47.15 | 525.17
109 | 031004006035 | 大便器 (1)名称:液压脚踏阀大便器 | 组 | 4 | 54.26 | 300.77 |  |  | 34.4 | 23.37 |  | 37.15 | 413.77
109.1 | 31006038T | 蹲式大便器安装(脚踏开关) | 套 | 4 | 54.26 | 300.77 |  |  | 34.4 | 23.37 |  | 37.15 | 413.77
110 | 031004007002 | 小便器 (1)名称:落地式小便器安装(感应开关 埋入式) | 组 | 2 | 40.45 | 1199.45 |  |  | 120.15 | 81.6 |  | 129.75 | 1445.06
110.1 | 31006050T | 落地式小便器安装(感应开关 埋入式) | 套 | 2 | 40.45 | 1199.45 |  |  | 120.15 | 81.6 |  | 129.75 | 1445.06
111 | 031001006008 | 塑料管 (1)连接形式:热熔连接 (2)安装部位:室内 (3)材质、规格:PPR塑料给水管 DN15 | m | 11.7 | 13.55 | 7.82 |  | 0.01 | 2.07 | 1.41 |  | 2.23 | 24.91
分部分项工程量清单综合单价分析表
工程名称：延平北、建瓯养护楼改造工程 | [11 empty] | 第19页 共151页
序号 | 项目编码 | 项目名称及特征描述 | 单位 | 工程量 | 综合单价组成(元) | [7 empty] | 综合单价 (元)
[5 empty] | 人工费 | 材料费 | 其中： 设备费 | 施工机具使用费 | 企业管理费 | 利润 | 规费 | 税金
(4)压力试验及吹、洗设计要求:管道消毒 冲洗
111.1 | 31001315T | 室内 PPR塑料给水管(热熔连接) DN15 | m | 11.7 | 13.14 | 7.82 |  | 0.01 | 2.03 | 1.38 |  | 2.19 | 24.43
111.2 | 31011132 | 管道消毒、冲洗(公称直径15mm以内) | m | 11.7 | 0.41 |  |  |  | 0.04 | 0.03 |  | 0.04 | 0.48
112 | 031001006005 | 塑料管 (1)连接形式:热熔连接 (2)安装部位:室内 (3)材质、规格:PPR塑料给水管 DN25 (4)压力试验及吹、洗设计要求:管道消毒 冲洗 | m | 22 | 15.65 | 11.04 |  | 0.01 | 2.59 | 1.76 |  | 2.79 | 31.12
112.1 | 31001317T | 室内 PPR塑料给水管(热熔连接) DN25 | m | 22 | 15.17 | 11.03 |  | 0.01 | 2.54 | 1.73 |  | 2.74 | 30.55
112.2 | 31011134 | 管道消毒、冲洗(公称直径25mm以内) | m | 22 | 0.48 | 0.01 |  |  | 0.05 | 0.03 |  | 0.05 | 0.57
113 | 031001006006 | 塑料管 (1)连接形式:热熔连接 (2)安装部位:室内 (3)材质、规格:PPR塑料给水管 DN32 (4)压力试验及吹、洗设计要求:管道消毒 冲洗 | m | 6.35 | 17.05 | 15.36 |  | 0.01 | 3.14 | 2.13 |  | 3.39 | 37.78
113.1 | 31001318T | 室内 PPR塑料给水管(热熔连接) DN32 | m | 6.35 | 16.54 | 15.35 |  | 0.01 | 3.09 | 2.1 |  | 3.34 | 37.18
113.2 | 31011135 | 管道消毒、冲洗(公称直径32mm以内) | m | 6.35 | 0.51 | 0.01 |  |  | 0.05 | 0.03 |  | 0.05 | 0.6
114 | 031001006007 | 塑料管 (1)连接形式:热熔连接 (2)安装部位:室内 (3)材质、规格:PPR塑料给水管 DN40 (4)压力试验及吹、洗设计要求:管道消毒 冲洗 | m | 12.35 | 18.28 | 20.83 |  | 0.02 | 3.79 | 2.58 |  | 4.1 | 45.61
114.1 | 31001319T | 室内 PPR塑料给水管(热熔连接) DN40 | m | 12.35 | 17.74 | 20.81 |  | 0.02 | 3.74 | 2.54 |  | 4.04 | 44.96
114.2 | 31011136 | 管道消毒、冲洗(公称直径40mm以内) | m | 12.35 | 0.54 | 0.02 |  |  | 0.05 | 0.04 |  | 0.06 | 0.65
115 | 030413002001 | 凿(压)槽 (1)(宽mm×深mm70×70) (2)砖结构 (3)凿(压)槽 | m | 18.6 | 8.91 | 10.49 |  |  | 1.88 | 1.28 |  | 2.03 | 22.61
分部分项工程量清单综合单价分析表
工程名称：延平北、建瓯养护楼改造工程 | [11 empty] | 第20页 共151页
序号 | 项目编码 | 项目名称及特征描述 | 单位 | 工程量 | 综合单价组成(元) | [7 empty] | 综合单价 (元)
[5 empty] | 人工费 | 材料费 | 其中： 设备费 | 施工机具使用费 | 企业管理费 | 利润 | 规费 | 税金
115.1 | 31011156 | 砖结构(宽mm×深mm70×70) | m | 18.6 | 8.91 | 10.49 |  |  | 1.88 | 1.28 |  | 2.03 | 22.61
116 | 031001007001 | 复合管 (1)安装部位:室外 (2)介质:给水 (3)规格、压力等级:钢塑复合管 DN65 (4)连接形式:螺纹连接 (5)压力试验及吹、洗设计要求:水压试验及消毒冲洗 | m | 70 | 14.6 | 50.08 |  | 0.78 | 6.34 | 4.31 |  | 6.85 | 76.29
116.1 | 31001412T | 室外钢塑复合管(螺纹连接)(公称直径65mm以内) | m | 70 | 13.93 | 50.04 |  | 0.78 | 6.27 | 4.26 |  | 6.78 | 75.46
116.2 | 31011138 | 管道消毒、冲洗(公称直径65mm以内) | m | 70 | 0.67 | 0.04 |  |  | 0.07 | 0.05 |  | 0.07 | 0.83
117 | 031001007003 | 复合管 (1)安装部位:室内 (2)介质:给水 (3)规格、压力等级:钢塑复合管 DN50 (4)连接形式:螺纹连接 (5)压力试验及吹、洗设计要求:水压试验及消毒冲洗 | m | 10 | 28.67 | 44.36 |  | 1.19 | 7.19 | 4.89 |  | 7.76 | 86.5
117.1 | 31001444 | 室内(钢塑复合管(螺纹连接) 公称直径50mm以内) | m | 10 | 28.1 | 44.33 |  | 1.19 | 7.13 | 4.85 |  | 7.7 | 85.8
117.2 | 31011137 | 管道消毒、冲洗(公称直径50mm以内) | m | 10 | 0.57 | 0.03 |  |  | 0.06 | 0.04 |  | 0.06 | 0.7
118 | 031001007002 | 复合管 (1)安装部位:室内 (2)介质:给水 (3)规格、压力等级:钢塑复合管 DN40 (4)连接形式:螺纹连接 (5)压力试验及吹、洗设计要求:水压试验及消毒冲洗 | m | 19.89 | 27.12 | 32.93 |  | 0.9 | 5.9 | 4.01 |  | 6.38 | 71.03
118.1 | 31011136 | 管道消毒、冲洗(公称直径40mm以内) | m | 19.89 | 0.54 | 0.02 |  |  | 0.05 | 0.04 |  | 0.06 | 0.65
118.2 | 31001443 | 室内(钢塑复合管(螺纹连接) 公称直径40mm以内) | m | 19.89 | 26.58 | 32.91 |  | 0.9 | 5.85 | 3.97 |  | 6.32 | 70.38
119 | 031001007004 | 复合管 (1)安装部位:室内 | m | 8 | 31.62 | 30.52 |  | 0.79 | 6.1 | 4.14 |  | 6.58 | 73.34
分部分项工程量清单综合单价分析表
工程名称：延平北、建瓯养护楼改造工程 | [11 empty] | 第21页 共151页
序号 | 项目编码 | 项目名称及特征描述 | 单位 | 工程量 | 综合单价组成(元) | [7 empty] | 综合单价 (元)
[5 empty] | 人工费 | 材料费 | 其中： 设备费 | 施工机具使用费 | 企业管理费 | 利润 | 规费 | 税金
(2)介质:给水 (3)规格、压力等级:钢塑复合管 DN32 (4)连接形式:螺纹连接 (5)压力试验及吹、洗设计要求:水压试验及消毒冲洗
119.1 | 31011135 | 管道消毒、冲洗(公称直径32mm以内) | m | 8 | 0.51 | 0.01 |  |  | 0.05 | 0.03 |  | 0.05 | 0.6
119.2 | 31001442 | 室内(钢塑复合管(螺纹连接) 公称直径32mm以内) | m | 8 | 31.11 | 30.51 |  | 0.79 | 6.05 | 4.11 |  | 6.53 | 72.74
120 | 031001005003 | 铸铁管 (1)连接形式:胶圈接口 (2)安装部位:室外 (3)介质:排水 (4)材质、规格:柔性铸铁排水管DN110 (5)压力试验及吹、洗设计要求:灌水及通球试验 | m | 33.91 | 13.88 | 42.37 |  | 5.65 | 6 | 4.07 |  | 6.48 | 72.14
120.1 | 31001205 | 室外(铸铁排水管(胶圈接口) 公称直径100mm以内) | m | 33.91 | 13.88 | 42.37 |  | 5.65 | 6 | 4.07 |  | 6.48 | 72.14
121 | 031001005004 | 铸铁管 (1)连接形式:卡箍连接 (2)安装部位:室内 (3)介质:排水 (4)材质、规格:柔性铸铁排水管DN110 (5)压力试验及吹、洗设计要求:灌水及通球试验 | m | 95.31 | 30.9 | 86.83 |  | 5.76 | 11.97 | 8.13 |  | 12.92 | 143.93
121.1 | 31001219T | 室内(无承口柔性铸铁排水管(卡箍连接) 公称直径100mm以内) | m | 95.31 | 30.9 | 86.83 |  | 5.76 | 11.97 | 8.13 |  | 12.92 | 143.93
122 | 031001005005 | 铸铁管 (1)连接形式:胶圈接口 (2)安装部位:室外 (3)介质:排水 (4)材质、规格:柔性铸铁排水管DN75 (5)压力试验及吹、洗设计要求:灌水及通球试验 | m | 3.2 | 12.86 | 30.21 |  | 1.25 | 4.29 | 2.92 |  | 4.64 | 51.65
122.1 | 31001204 | 室外(铸铁排水管(胶圈接口) 公称直径75mm | m | 3.2 | 12.86 | 30.21 |  | 1.25 | 4.29 | 2.92 |  | 4.64 | 51.65
分部分项工程量清单综合单价分析表
工程名称：延平北、建瓯养护楼改造工程 | [11 empty] | 第22页 共151页
序号 | 项目编码 | 项目名称及特征描述 | 单位 | 工程量 | 综合单价组成(元) | [7 empty] | 综合单价 (元)
[5 empty] | 人工费 | 材料费 | 其中： 设备费 | 施工机具使用费 | 企业管理费 | 利润 | 规费 | 税金
以内)
123 | 031001005001 | 铸铁管 (1)连接形式:卡箍连接 (2)安装部位:室内 (3)介质:排水 (4)材质、规格:柔性铸铁排水管DN75 (5)压力试验及吹、洗设计要求:灌水及通球试验 | m | 69.07 | 23.91 | 63.26 |  | 1.36 | 8.58 | 5.83 |  | 9.26 | 103.18
123.1 | 31001218T | 室内(无承口柔性铸铁排水管(卡箍连接) 公称直径75mm) | m | 69.07 | 23.91 | 63.26 |  | 1.36 | 8.58 | 5.83 |  | 9.26 | 103.18
124 | 031001005002 | 铸铁管 (1)连接形式:卡箍连接 (2)安装部位:室内 (3)介质:排水 (4)材质、规格:柔性铸铁排水管DN50 (5)压力试验及吹、洗设计要求:灌水及通球试验 | m | 7.23 | 19.81 | 44.91 |  | 0.74 | 6.34 | 4.31 |  | 6.85 | 76.29
124.1 | 31001217T | 室内(无承口柔性铸铁排水管(卡箍连接) 公称直径50mm) | m | 7.23 | 19.81 | 44.91 |  | 0.74 | 6.34 | 4.31 |  | 6.85 | 76.29
125 | 031002001001 | 管道支架 (1)一般钢结构 (2)＞DN32管道支吊架制作及安装 | kg | 16.55 | 7.41 | 5.14 |  | 1.79 | 1.38 | 0.94 |  | 1.5 | 16.7
125.1 | 31011001 | 管道支架制作(单件重量100kg以内) | kg | 16.55 | 4.81 | 4.2 |  | 1.05 | 0.97 | 0.66 |  | 1.05 | 11.72
125.2 | 31011002 | 管道支架安装(单件重量100kg以内) | kg | 16.55 | 2.6 | 0.94 |  | 0.74 | 0.41 | 0.28 |  | 0.45 | 4.98
126 | 031201003001 | 金属结构刷油 (1)结构类型:一般钢结构 (2)除锈级别:轻锈 (3)油漆品种:防锈漆、调和漆 (4)涂刷遍数、漆膜厚度:各刷两遍 | kg | 16.55 | 1.22 | 0.43 |  | 0.24 | 0.18 | 0.13 |  | 0.2 | 2.22
126.1 | 31101005 | 手工除锈(一般钢结构 轻锈) | kg | 16.55 | 0.33 | 0.02 |  | 0.08 | 0.04 | 0.03 |  | 0.05 | 0.51
126.2 | 31102049 | 一般钢结构(红丹防锈漆 第一遍) | kg | 16.55 | 0.23 | 0.12 |  | 0.08 | 0.04 | 0.03 |  | 0.05 | 0.51
126.3 | 31102050 | 一般钢结构(红丹防锈漆 每增一遍) | kg | 16.55 | 0.22 | 0.1 |  | 0.08 | 0.04 | 0.03 |  | 0.04 | 0.47
分部分项工程量清单综合单价分析表
工程名称：延平北、建瓯养护楼改造工程 | [11 empty] | 第23页 共151页
序号 | 项目编码 | 项目名称及特征描述 | 单位 | 工程量 | 综合单价组成(元) | [7 empty] | 综合单价 (元)
[5 empty] | 人工费 | 材料费 | 其中： 设备费 | 施工机具使用费 | 企业管理费 | 利润 | 规费 | 税金
126.4 | 31102058 | 一般钢结构(调和漆 第一遍) | kg | 16.55 | 0.22 | 0.1 |  |  | 0.03 | 0.02 |  | 0.03 | 0.37
126.5 | 31102059 | 一般钢结构(调和漆 每增一遍) | kg | 16.55 | 0.22 | 0.09 |  |  | 0.03 | 0.02 |  | 0.03 | 0.36
127 | 010101007005 | 管沟土方 (1)土壤类别:三类土 (2)管外径:DN100以内 (3)挖沟深度:0.6米以内 (4)回填要求:原土回填 | m | 100.18 | 35.55 | 0.11 |  |  | 3.46 | 2.35 |  | 3.73 | 41.57
127.1 | 31011210 | 管道挖土方(管道挖填土方 管道公称直径100mm以内0.6m深) | m | 100.18 | 35.55 | 0.11 |  |  | 3.46 | 2.35 |  | 3.73 | 41.57
128 | 010101007006 | 管沟土方 (1)土壤类别:三类土 (2)管外径:DN50以内 (3)挖沟深度:0.6米以内 (4)回填要求:原土回填 | m | 1.64 | 32.99 | 0.11 |  |  | 3.21 | 2.18 |  | 3.46 | 38.58
128.1 | 31011209 | 管道挖土方(管道挖填土方 管道公称直径50mm以内0.6m深) | m | 1.64 | 32.99 | 0.11 |  |  | 3.21 | 2.18 |  | 3.46 | 38.58
129 | 031004014001 | 给、排水附(配)件 (1)型号、规格:地漏DN50(防臭式304不锈钢) | 个 | 3 | 24.18 | 48.8 |  |  | 7.07 | 4.8 |  | 7.64 | 85.05
129.1 | 31006097T | 地漏DN50(防臭式304不锈钢) | 个 | 3 | 24.18 | 48.8 |  |  | 7.07 | 4.8 |  | 7.64 | 85.05
130 | 031002003002 | 套管 (1)名称、类型:穿楼板套管 (2)材质:钢制 (3)规格:DN32 | 个 | 8 | 10.81 | 8.3 |  | 0.57 | 1.91 | 1.3 |  | 2.06 | 22.94
130.1 | 31011010 | 一般钢套管制作安装 介质管道公称直径(32mm以内） | 个 | 8 | 10.81 | 8.3 |  | 0.57 | 1.91 | 1.3 |  | 2.06 | 22.94
131 | 031002003003 | 套管 (1)名称、类型:穿楼板套管 (2)材质:钢制 (3)规格:DN40 | 个 | 2 | 15.38 | 13.62 |  | 0.59 | 2.87 | 1.95 |  | 3.1 | 34.49
131.1 | 31011011 | 一般钢套管制作安装 介质管道公称直径(50mm以内） | 个 | 2 | 15.38 | 13.62 |  | 0.59 | 2.87 | 1.95 |  | 3.1 | 34.49
132 | 031002003004 | 套管 | 个 | 8 | 15.38 | 13.62 |  | 0.59 | 2.87 | 1.95 |  | 3.1 | 34.49
分部分项工程量清单综合单价分析表
工程名称：延平北、建瓯养护楼改造工程 | [11 empty] | 第24页 共151页
序号 | 项目编码 | 项目名称及特征描述 | 单位 | 工程量 | 综合单价组成(元) | [7 empty] | 综合单价 (元)
[5 empty] | 人工费 | 材料费 | 其中： 设备费 | 施工机具使用费 | 企业管理费 | 利润 | 规费 | 税金
(1)名称、类型:穿楼板套管 (2)材质:钢制 (3)规格:DN50
132.1 | 31011011 | 一般钢套管制作安装 介质管道公称直径(50mm以内） | 个 | 8 | 15.38 | 13.62 |  | 0.59 | 2.87 | 1.95 |  | 3.1 | 34.49
133 | 031002003005 | 套管 (1)名称、类型:穿楼板套管 (2)材质:钢制 (3)规格:DN65 | 个 | 2 | 20.73 | 17.93 |  | 0.6 | 3.8 | 2.58 |  | 4.11 | 45.75
133.1 | 31011012 | 一般钢套管制作安装(介质管道公称直径65mm以内) | 个 | 2 | 20.73 | 17.93 |  | 0.6 | 3.8 | 2.58 |  | 4.11 | 45.75
134 | 031002003006 | 套管 (1)名称、类型:穿楼板套管 (2)材质:钢制 (3)规格:DN100 | 个 | 1 | 37.33 | 31.84 |  | 0.86 | 6.79 | 4.61 |  | 7.33 | 81.62
134.1 | 31011014 | 一般钢套管制作安装(介质管道公称直径100mm以内) | 个 | 1 | 37.33 | 31.84 |  | 0.86 | 6.79 | 4.61 |  | 7.33 | 81.62
135 | 031002003007 | 套管 (1)名称、类型:刚性防水套管 (2)材质:钢制 (3)规格:DN100 | 个 | 10 | 157.33 | 103.43 |  | 22.75 | 27.47 | 18.66 |  | 29.67 | 330.42
135.1 | 31011055 | 刚性防水套管制作(介质管道公称直径100mm以内) | 个 | 10 | 99.84 | 95.5 |  | 22.75 | 21.13 | 14.35 |  | 22.82 | 254.17
135.2 | 31011067T | 刚性防水套管安装(介质管道公称直径100mm以内) | 个 | 10 | 57.49 | 7.93 |  |  | 6.34 | 4.31 |  | 6.85 | 76.25
136 | 031002003008 | 套管 (1)名称、类型:刚性防水套管 (2)材质:钢制 (3)规格:DN75 | 个 | 8 | 131.6 | 82.89 |  | 18.02 | 22.53 | 15.3 |  | 24.33 | 270.98
136.1 | 31011054 | 刚性防水套管制作(介质管道公称直径75mm以内) | 个 | 8 | 77.67 | 75.82 |  | 18.02 | 16.62 | 11.29 |  | 17.95 | 199.89
136.2 | 31011066T | 刚性防水套管安装(介质管道公称直径75mm以 | 个 | 8 | 53.93 | 7.07 |  |  | 5.91 | 4.01 |  | 6.38 | 71.09
分部分项工程量清单综合单价分析表
工程名称：延平北、建瓯养护楼改造工程 | [11 empty] | 第25页 共151页
序号 | 项目编码 | 项目名称及特征描述 | 单位 | 工程量 | 综合单价组成(元) | [7 empty] | 综合单价 (元)
[5 empty] | 人工费 | 材料费 | 其中： 设备费 | 施工机具使用费 | 企业管理费 | 利润 | 规费 | 税金
内)
137 | 030413003001 | 打洞(孔) (1)DN50以内 (2)混凝土 (3)穿楼板套管孔洞预留 (4)水泥砂浆修复 | 个 | 25 | 7.58 | 13.78 |  | 0.05 | 2.07 | 1.41 |  | 2.24 | 24.95
137.1 | 31011176 | 预留孔洞(混凝土楼板 公称直径50mm以内) | 个 | 25 | 4.79 | 0.94 |  | 0.05 | 0.56 | 0.38 |  | 0.6 | 6.73
137.2 | 31011198T | 堵洞(公称直径50mm以内) | 个 | 25 | 2.79 | 12.84 |  |  | 1.51 | 1.03 |  | 1.64 | 18.22
138 | 030413003003 | 打洞(孔) (1)DN100以内 (2)混凝土 (3)穿楼板套管孔洞预留 (4)水泥砂浆修复 | 个 | 15 | 10.57 | 25.3 |  | 0.09 | 3.49 | 2.36 |  | 3.77 | 41.92
138.1 | 31011179 | 预留孔洞(混凝土楼板 公称直径100mm以内) | 个 | 15 | 6.58 | 2.19 |  | 0.09 | 0.86 | 0.58 |  | 0.93 | 10.33
138.2 | 31011201T | 堵洞(公称直径100mm以内) | 个 | 15 | 3.99 | 23.11 |  |  | 2.63 | 1.78 |  | 2.84 | 31.59
139 | 030413003004 | 打洞(孔) (1)DN75以内 (2)混凝土 (3)穿楼板套管孔洞预留 (4)水泥砂浆修复 | 个 | 8 | 9.57 | 21.17 |  | 0.07 | 2.98 | 2.03 |  | 3.22 | 35.9
139.1 | 31011178T | 预留孔洞(混凝土楼板 公称直径75mm以内) | 个 | 8 | 6.12 | 1.28 |  | 0.07 | 0.72 | 0.49 |  | 0.78 | 8.7
139.2 | 31011200T | 堵洞(公称直径75mm以内) | 个 | 8 | 3.45 | 19.89 |  |  | 2.26 | 1.54 |  | 2.44 | 27.2
140 | 030413003002 | 打洞(孔) (1)DN65以内 (2)混凝土 (3)穿楼板套管孔洞预留 (4)水泥砂浆修复 | 个 | 2 | 8.7 | 18.54 |  | 0.07 | 2.65 | 1.8 |  | 2.86 | 31.84
140.1 | 31011177 | 预留孔洞(混凝土楼板 公称直径65mm以内) | 个 | 2 | 5.68 | 1.22 |  | 0.07 | 0.68 | 0.46 |  | 0.73 | 8.13
140.2 | 31011199T | 堵洞(公称直径65mm以内) | 个 | 2 | 3.02 | 17.32 |  |  | 1.97 | 1.34 |  | 2.13 | 23.71
141 | 031003001001 | 螺纹阀门 (1)类型:截止阀 (2)规格、压力等级: DN40 | 个 | 1 | 24.52 | 112.22 |  | 1.49 | 13.39 | 9.1 |  | 14.46 | 161.1
分部分项工程量清单综合单价分析表
工程名称：延平北、建瓯养护楼改造工程 | [11 empty] | 第26页 共151页
序号 | 项目编码 | 项目名称及特征描述 | 单位 | 工程量 | 综合单价组成(元) | [7 empty] | 综合单价 (元)
[5 empty] | 人工费 | 材料费 | 其中： 设备费 | 施工机具使用费 | 企业管理费 | 利润 | 规费 | 税金
(3)连接形式:螺纹连接
141.1 | 31005005 | 截止阀 DN40 | 个 | 1 | 24.52 | 112.22 |  | 1.49 | 13.39 | 9.1 |  | 14.46 | 161.1
142 | 031003013001 | 水表 (1)安装部位(室内外):室内 (2)型号、规格:水表 水表组 带1个闸阀 (3)连接形式:螺纹 | 个 | 1 | 44.57 | 206.43 |  | 0.67 | 24.39 | 16.56 |  | 26.34 | 293.32
142.1 | 31005311T | 普通水表安装(螺纹连接)(公称直径50mm以内) | 个 | 1 | 44.57 | 206.43 |  | 0.67 | 24.39 | 16.56 |  | 26.34 | 293.32
143 | 040504001001 | 砌筑水表井 (1)混凝土强度等级:水表井DN50以内 (2)垫层、基础材质及厚度:C20混凝土基础200mm (3)砌筑材料品种、规格、强度等级:M10水泥砂浆砌筑MU10砖 (4)井盖、井圈材质及规格:φ600球墨铸铁井盖 | 座 | 1 | 782.92 | 1470.32 |  | 8.96 | 219.22 | 148.88 |  | 236.74 | 2636.53
143.1 | 40501005T | C20排水井垫层(预拌非泵送细石混凝土) | m3 | 0.56 | 165.68 | 392.42 |  | 0.51 | 54.13 | 36.76 |  | 58.46 | 651.04
143.2 | 40501006T | 砌筑井壁(砖砌井壁 圆形) | m3 | 2.71 | 236.75 | 339.6 |  | 3.2 | 56.16 | 38.14 |  | 60.65 | 675.45
143.3 | 40501039T | 井盖、井箅安装(检查井井盖、座 普通铸铁) | 套 | 1 | 48.55 | 330.25 |  |  | 36.71 | 24.93 |  | 39.64 | 441.48
二层建筑工程 | [13 empty] | 单位工程(17房屋建筑与装饰)
拆除工程 | [13 empty] | 分项工程(17房屋建筑与装饰)
144 | 011610001061 | 门窗拆除 (1)门 | 樘 | 12 | 20.93 |  |  |  | 2.03 | 1.38 |  | 2.19 | 24.4
144.1 | 10116102 | 拆除门窗(拆除整樘门窗) | 樘 | 12 | 20.93 |  |  |  | 2.03 | 1.38 |  | 2.19 | 24.4
145 | 011601001008 | 砖（石）砌体拆除 (1)拆除墙体 | m3 | 1.32 | 79.84 |  |  |  | 7.74 | 5.25 |  | 8.35 | 93.05
145.1 | 10116001 | 拆除砖（石）砌体(拆除砌体 标准砖) | m3 |  | 119.03 |  |  |  | 11.53 | 7.83 |  | 12.46 | 138.72
145.2 | 10116002 | 拆除砖（石）砌体(拆除砌体 粘土空心砖) | m3 | 1.32 | 79.84 |  |  |  | 7.74 | 5.25 |  | 8.35 | 93.05
146 | 011505006006 | 拆除置物架 (1)浴巾架 | 套 | 6 | 2.73 |  |  |  | 0.26 | 0.18 |  | 0.29 | 3.18
分部分项工程量清单综合单价分析表
工程名称：延平北、建瓯养护楼改造工程 | [11 empty] | 第27页 共151页
序号 | 项目编码 | 项目名称及特征描述 | 单位 | 工程量 | 综合单价组成(元) | [7 empty] | 综合单价 (元)
[5 empty] | 人工费 | 材料费 | 其中： 设备费 | 施工机具使用费 | 企业管理费 | 利润 | 规费 | 税金
146.1 | 10115141T | 浴厕配件(拆除置物架) | 副 | 6 | 2.73 |  |  |  | 0.26 | 0.18 |  | 0.29 | 3.18
147 | 011614007002 | 踢脚线拆除 (1)瓷砖 | m | 236.2 | 3.69 |  |  |  | 0.36 | 0.24 |  | 0.39 | 4.3
147.1 | 10116127 | 拆除其他构件(拆除复合材料（木、块料、塑料、复合材料）踢脚线) | m | 236.2 | 3.69 |  |  |  | 0.36 | 0.24 |  | 0.39 | 4.3
148 | 011605001036 | 平面块料拆除 (1)拆除原有地面瓷砖+20mm水泥砂浆结合层+30mm找平层 (2)地面瓷砖 | m2 | 125.66 | 9.69 |  |  |  | 0.94 | 0.64 |  | 1.01 | 11.29
148.1 | 10116040T | 拆除地面装饰层(拆除块料面层 含结合层) 铲除找平层 | m2 | 125.66 | 9.69 |  |  |  | 0.94 | 0.64 |  | 1.01 | 11.29
149 | 011605002007 | 立面块料拆除 (1)拆除的基层类型:墙面砖拆除 | m2 | 246.228 | 27.62 |  |  |  | 2.68 | 1.82 |  | 2.89 | 32.2
149.1 | 10116049 | 拆除墙面装饰层(拆除墙面块料层 含结合层) | m2 | 246.228 | 27.62 |  |  |  | 2.68 | 1.82 |  | 2.89 | 32.2
150 | 011606003048 | 天棚面龙骨及饰面拆除 (1)拆除的基层类型:拆除原吊顶及骨架 | m2 | 41.3 | 6.13 |  |  |  | 0.59 | 0.4 |  | 0.64 | 7.14
150.1 | 10116066 | 拆除天棚装饰层(拆除天棚 金属龙骨 金属面) | m2 | 41.3 | 6.13 |  |  |  | 0.59 | 0.4 |  | 0.64 | 7.14
151 | 011608003005 | 铲除裱糊面 (1)铲除部位名称:铲除墙面和吊顶乳胶漆 | m2 | 1239.55 | 3.92 |  |  |  | 0.38 | 0.26 |  | 0.41 | 4.57
151.1 | 10116083 | 铲除油漆涂料裱糊面(清除抹灰面油漆涂料) | m2 | 1239.55 | 3.92 |  |  |  | 0.38 | 0.26 |  | 0.41 | 4.57
152 | 011614008006 | 块料、石材台池槽拆除 (1)洗衣池 | m | 6.6 | 43.71 |  |  |  | 4.24 | 2.88 |  | 4.57 | 50.95
152.1 | 10116124 | 拆除其他构件(拆除块料 石材 台池槽) | m | 6.6 | 43.71 |  |  |  | 4.24 | 2.88 |  | 4.57 | 50.95
153 | 011505006007 | 拆除置物架 (1)晾衣支架 | 套 | 6 | 58.03 | 3.69 |  |  | 5.98 | 4.06 |  | 6.46 | 71.93
153.1 | 10115146T | 浴厕配件(晒衣架 不锈钢) | 套 | 6 | 58.03 | 3.69 |  |  | 5.98 | 4.06 |  | 6.46 | 71.93
154 | 030701003002 | 空调器 (1)空调移机到外墙 | 台/组 | 6 | 257.22 | 2.75 |  | 35.55 | 28.64 | 19.45 |  | 30.92 | 344.42
154.1 | 30701017T | 空调移机到外墙 | 台 |  | 467.35 | 4.43 |  | 150.46 | 60.3 | 40.95 |  | 65.11 | 725.2
分部分项工程量清单综合单价分析表
工程名称：延平北、建瓯养护楼改造工程 | [11 empty] | 第28页 共151页
序号 | 项目编码 | 项目名称及特征描述 | 单位 | 工程量 | 综合单价组成(元) | [7 empty] | 综合单价 (元)
[5 empty] | 人工费 | 材料费 | 其中： 设备费 | 施工机具使用费 | 企业管理费 | 利润 | 规费 | 税金
154.2 | 30701015 | 墙上式空调器安装质量≤0.15t | 台 | 6 | 171.48 | 2.75 |  | 23.7 | 19.18 | 13.03 |  | 20.71 | 230.68
154.3 | 30701015T | 墙上式空调器安装质量≤0.15t【拆除】 | 台 | 6 | 85.74 |  |  | 11.85 | 9.46 | 6.42 |  | 10.21 | 113.74
155 | 011612002013 | 卫生洁具拆除 (1)浴霸 | 套 | 6 | 19.22 |  |  |  | 1.86 | 1.26 |  | 2.01 | 22.39
155.1 | 30415076T | 拆除浴霸 | 套 | 6 | 19.22 |  |  |  | 1.86 | 1.26 |  | 2.01 | 22.39
156 | 011613001002 | 灯具拆除 (1)灯具 | 套 | 48 | 7.69 |  |  |  | 0.75 | 0.51 |  | 0.81 | 8.98
156.1 | 30414003T | 灯具拆除 | 套 | 48 | 7.69 |  |  |  | 0.75 | 0.51 |  | 0.81 | 8.98
157 | 011612001002 | 管道拆除 (1)管线 | m
157.1 | 30412008T | 砖、混凝土结构暗配(外径≤20mm) | m |  | 4.5 |  |  |  | 0.44 | 0.3 |  | 0.47 | 5.25
158 | 011612002014 | 卫生洁具拆除 (1)洗脸盆 | 套 | 9 | 29.03 |  |  |  | 2.81 | 1.91 |  | 3.04 | 33.83
158.1 | 31006021T | 拆除 | 组 | 9 | 29.03 |  |  |  | 2.81 | 1.91 |  | 3.04 | 33.83
159 | 011612002015 | 卫生洁具拆除 (1)镜子 | 套 | 7 | 13.26 |  |  |  | 1.28 | 0.87 |  | 1.39 | 15.45
159.1 | 31006021T | 拆除镜子 | 组 | 7 | 13.26 |  |  |  | 1.28 | 0.87 |  | 1.39 | 15.45
160 | 011612002016 | 卫生洁具拆除 (1)坐式大便器、蹲便器 | 套 | 8 | 32.76 |  |  |  | 3.17 | 2.16 |  | 3.43 | 38.18
160.1 | 31006042T | 拆除坐式大便器 | 套 | 8 | 32.76 |  |  |  | 3.17 | 2.16 |  | 3.43 | 38.18
161 | 01B147 | 移除家具 | 项 | [9 empty] | 6000
162 | 01B163 | 移除家具 | 工日 | 22 |  | 158.74 |  |  | 15.38 | 10.45 |  | 16.61 | 185
162.1 | 40107042T | 现场签证点工、台班(现场签证 人工工日) | 工日 | 22 |  | 158.74 |  |  | 15.38 | 10.45 |  | 16.61 | 185
163 | 010103002140 | 余方弃置 (1)废弃料品种:拆除垃圾 (2)运距:15km | m3 | 51.577 | 9.9 |  |  | 28.37 | 3.71 | 2.52 |  | 4.01 | 44.61
163.1 | 10101042 | 人工装车(土方) | m3 | 51.577 | 9.73 |  |  |  | 0.94 | 0.64 |  | 1.02 | 11.34
163.2 | 10101086T | 自卸汽车运土(载重10t以外 运距15km以内) | m3 | 51.577 | 0.17 |  |  | 28.37 | 2.77 | 1.88 |  | 2.99 | 33.27
装饰工程 | [13 empty] | 分项工程(17房屋建筑与装饰)
分部分项工程量清单综合单价分析表
工程名称：延平北、建瓯养护楼改造工程 | [11 empty] | 第29页 共151页
序号 | 项目编码 | 项目名称及特征描述 | 单位 | 工程量 | 综合单价组成(元) | [7 empty] | 综合单价 (元)
[5 empty] | 人工费 | 材料费 | 其中： 设备费 | 施工机具使用费 | 企业管理费 | 利润 | 规费 | 税金
土建部分
164 | 010402001005 | 砌块墙 (1)砌块品种、规格、强度等级:加气混凝土砌块A5 (2)墙体类型、砌筑高度:200mm厚3.2m (3)砂浆强度等级:加气混凝土专用砌筑砂浆 | m3 | 3.168 | 216.08 | 268.04 |  | 1.66 | 47.07 | 31.97 |  | 50.83 | 566.15
164.1 | 10104019T | 砌块砌体(蒸压加气混凝土砌块墙 专用砂浆200mm厚以内) | m3 | 3.168 | 216.08 | 268.04 |  | 1.66 | 47.07 | 31.97 |  | 50.83 | 566.15
165 | 010402001006 | 砌块墙 (1)砌块品种、规格、强度等级:加气混凝土砌块 A5 (2)墙体类型、砌筑高度:100mm厚 3.2m (3)砂浆强度等级:加气混凝土专用砌筑砂浆 | m3 | 2.022 | 256.32 | 290.51 |  | 1.66 | 53.15 | 36.1 |  | 57.4 | 639.25
165.1 | 10104018T | 砌块砌体(蒸压加气混凝土砌块墙 专用砂浆120mm厚以内) | m3 | 2.022 | 256.32 | 290.51 |  | 1.66 | 53.15 | 36.1 |  | 57.4 | 639.25
166 | 011201004048 | 立面砂浆找平层 (1)找平层砂浆厚度、配合比:5mm厚1:2.5水泥砂浆;9mm厚1:3水泥砂浆找平 | m2 | 72.12 | 20.77 | 4.54 |  | 0.39 | 2.49 | 1.69 |  | 2.69 | 29.95
166.1 | 10112013 | 内墙面水泥砂浆找平抹灰(砖墙、混凝土墙 9+5mm厚) | m2 | 72.12 | 20.77 | 4.54 |  | 0.39 | 2.49 | 1.69 |  | 2.69 | 29.95
167 | 010502002002 | 构造柱 (1)混凝土种类（商品混凝土、现场拌制，泵送、非泵送）:非泵送商品砼 (2)混凝土强度等级:C25 | m3 | 0.369 | 243.43 | 362.81 |  |  | 58.74 | 39.9 |  | 63.44 | 706.55
167.1 | 10105014T | C25非泵送混凝土(构造柱) | m3 | 0.369 | 243.43 | 362.81 |  |  | 58.74 | 39.9 |  | 63.44 | 706.55
168 | 010503005002 | 过梁 (1)混凝土种类（商品混凝土、现场拌制，泵送、非泵送）:非泵送商品砼 (2)混凝土强度等级:C20 | m3 | 0.648 | 243.64 | 355.35 |  |  | 58.04 | 39.42 |  | 62.68 | 698.1
168.1 | 10105020T | C20预拌非泵送普通混凝土(过梁) | m3 | 0.648 | 243.64 | 355.35 |  |  | 58.04 | 39.42 |  | 62.68 | 698.1
169 | 010515001002 | 现浇构件钢筋 (1)钢筋种类、规格:HRB400EΦ14 | t | 0.115 | 815.46 | 3330.05 |  | 63.32 | 407.84 | 277 |  | 440.43 | 4905.24
分部分项工程量清单综合单价分析表
工程名称：延平北、建瓯养护楼改造工程 | [11 empty] | 第30页 共151页
序号 | 项目编码 | 项目名称及特征描述 | 单位 | 工程量 | 综合单价组成(元) | [7 empty] | 综合单价 (元)
[5 empty] | 人工费 | 材料费 | 其中： 设备费 | 施工机具使用费 | 企业管理费 | 利润 | 规费 | 税金
169.1 | 10105068T | 现浇构件带肋钢筋HRB400以内(直径12-18mm) | t | 0.115 | 815.46 | 3330.05 |  | 63.32 | 407.84 | 277 |  | 440.43 | 4905.24
170 | 010607005002 | 砌块墙钢丝网加固 (1)材料品种、规格:挂钢丝网 | m2 | 72.12 | 5.43 | 5.77 |  |  | 1.09 | 0.74 |  | 1.17 | 13.06
170.1 | 10112065T | 界面剂、铺网(挂钢丝网) | m2 | 72.12 | 5.43 | 5.77 |  |  | 1.09 | 0.74 |  | 1.17 | 13.06
地面部分
171 | 011102003037 | 地面地砖成品保护 (1)地面地砖成品保护 | m2 | 217.2 | 0.82 | 6.5 |  |  | 0.71 | 0.48 |  | 0.77 | 8.53
171.1 | 10111135T | 地面地砖成品保护 | m2 |  | 5.53 | 3.68 |  |  | 0.89 | 0.61 |  | 0.96 | 10.73
171.2 | 10117215 | 地上、地下设施、建筑物的临时保护设施(地面 旧地毯保护) | m2 | 217.2 | 0.82 | 6.5 |  |  | 0.71 | 0.48 |  | 0.77 | 8.53
172 | 011102003030 | 块料楼地面 (1)结合层厚度、砂浆配合比:建筑胶粘贴 (2)面层材料品种、规格、颜色:1200*600瓷砖 (3)嵌缝材料种类:勾缝剂勾缝 (4) | m2 | 125.66 | 48.08 | 84.42 |  |  | 12.84 | 8.72 |  | 13.87 | 154.43
172.1 | 10111049T | (地砖楼地面 粘结剂结合层 不勾缝 周长3200mm以内) | m2 | 125.66 | 35.56 | 83.22 |  |  | 11.51 | 7.82 |  | 12.43 | 138.44
172.2 | 10112189 | 面砖勾缝(面砖 勾缝剂勾缝5mm以内) | m2 | 125.66 | 12.52 | 1.2 |  |  | 1.33 | 0.9 |  | 1.44 | 15.99
173 | 010904002019 | 楼（地）面涂膜防水 (1)防水膜品种:聚合物水泥防水涂料 (2)涂膜厚度、遍数:1.5mm | m2 | 24.32 | 6.3 | 19.88 |  |  | 2.54 | 1.72 |  | 2.74 | 30.51
173.1 | 10109086T | 涂料防水(聚合物水泥防水涂料1.5mm厚 平面) | m2 | 24.32 | 6.3 | 19.88 |  |  | 2.54 | 1.72 |  | 2.74 | 30.51
174 | 011105003002 | 块料踢脚线 (1)100 (2)地砖踢脚板 | m2 | 26.984 | 85.76 | 59.35 |  | 0.62 | 14.12 | 9.59 |  | 15.25 | 169.84
174.1 | 10111098T | 楼地面地砖踢脚板(10厚水泥砂浆结合层) | m2 | 26.984 | 85.76 | 59.35 |  | 0.62 | 14.12 | 9.59 |  | 15.25 | 169.84
175 | 011108001002 | 石材零星项目 (1)工程部位:门槛 (2)结合层厚度、材料种类:30厚1:3干硬性水 | m2 | 3.82 | 93.33 | 184.54 |  | 0.57 | 26.98 | 18.33 |  | 29.14 | 324.52
分部分项工程量清单综合单价分析表
工程名称：延平北、建瓯养护楼改造工程 | [11 empty] | 第31页 共151页
序号 | 项目编码 | 项目名称及特征描述 | 单位 | 工程量 | 综合单价组成(元) | [7 empty] | 综合单价 (元)
[5 empty] | 人工费 | 材料费 | 其中： 设备费 | 施工机具使用费 | 企业管理费 | 利润 | 规费 | 税金
泥砂浆 (3)面层材料品种、规格、颜色:20mm深啡网大理石
175.1 | 10111121T | 石板材(零星项目石板材楼地面 水泥砂浆结合层) | m2 | 3.82 | 93.33 | 184.54 |  | 0.57 | 26.98 | 18.33 |  | 29.14 | 324.52
吊顶部分
176 | 011406001271 | 抹灰面油漆涂料 (1)部位:宿舍和过道天棚原顶底 (2)腻子种类、遍数:2遍 (3)油漆涂料品种、遍数（或厚度）:白色无机涂料两底两面 | m2 | 148.62 | 21.44 | 8.6 |  |  | 2.91 | 1.98 |  | 3.14 | 35.01
176.1 | 10114134T | 白色无机涂料(室内 天棚面 二遍) | m2 | 148.62 | 21.44 | 8.6 |  |  | 2.91 | 1.98 |  | 3.14 | 35.01
176.2 | 10114135T | 白色无机涂料(每增一遍) | m2 |  | 3.22 | 0.97 |  |  | 0.41 | 0.28 |  | 0.44 | 4.89
177 | 011304003003 | 天棚开孔 (1)天棚开孔(灯光孔、风口，每个面积在0.02m2以内) | 个 | 26 | 6.58 |  |  |  | 0.64 | 0.43 |  | 0.69 | 7.67
177.1 | 10113222 | 天棚开孔(灯光孔、风口，每个面积在0.02m2以内) | 个 | 26 | 6.58 |  |  |  | 0.64 | 0.43 |  | 0.69 | 7.67
178 | 011302001067 | 天棚吊顶 (1)天棚龙骨(装配式U型轻钢(不上人型) 面层规格 300mm×300mm 平面) (2)300*300铝扣板 | m2 | 24.32 | 32.67 | 81.85 |  | 1.55 | 11.25 | 7.64 |  | 12.15 | 135.28
178.1 | 10113015 | 天棚龙骨(装配式U型轻钢(不上人型) 面层规格 300mm×300mm 平面) | m2 |  | 24.74 | 37.07 |  | 2.98 | 6.28 | 4.26 |  | 6.78 | 75.51
178.2 | 10113062T | 天棚龙骨(铝合金轻型方板 中龙骨直接吊挂骨架 面层规格 500mm×500mm) | m2 | 24.32 | 16.86 | 24.1 |  | 1.55 | 4.12 | 2.8 |  | 4.45 | 49.55
178.3 | 10113108T | 天棚面层(方形铝扣板300mm×300mm) | m2 | 24.32 | 15.81 | 57.75 |  |  | 7.13 | 4.84 |  | 7.7 | 85.73
178.4 | 10113109 | 天棚面层(铝扣板收边线) | m |  | 5.27 | 4.67 |  |  | 0.96 | 0.65 |  | 1.04 | 11.58
分部小计
墙面部分
179 | 011204003015 | 块料墙面 | m2 | 123.184 | 50.45 | 69.98 |  | 0.14 | 11.68 | 7.94 |  | 12.62 | 140.52
分部分项工程量清单综合单价分析表
工程名称：延平北、建瓯养护楼改造工程 | [11 empty] | 第32页 共151页
序号 | 项目编码 | 项目名称及特征描述 | 单位 | 工程量 | 综合单价组成(元) | [7 empty] | 综合单价 (元)
[5 empty] | 人工费 | 材料费 | 其中： 设备费 | 施工机具使用费 | 企业管理费 | 利润 | 规费 | 税金
(1)墙面砖 (2)安装方式:5厚1:2水泥砂浆抹面 (3)面层材料品种、规格、颜色:400*800mm墙面砖
179.1 | 10112080T | 内墙面面砖(每块面积≤0.64m2 水泥砂浆粘贴) | m2 | 123.184 | 50.45 | 69.98 |  | 0.14 | 11.68 | 7.94 |  | 12.62 | 140.52
179.2 | 10117113 | 垂直运输工程(人工搬运 垃圾每向下1层楼) | m3 |  | 34.36 | 0.17 |  |  | 3.35 | 2.27 |  | 3.61 | 40.24
180 | 010903002003 | 墙面涂膜防水 (1)防水膜品种:聚合物水泥防水涂料 (2)涂膜厚度、遍数:1.5mm厚 (3)1.8米高 | m2 | 81.072 | 7.78 | 21.42 |  |  | 2.83 | 1.92 |  | 3.06 | 34.03
180.1 | 10109087T | 涂料防水(聚合物水泥防水涂料1.5mm厚 立面) | m2 | 81.072 | 7.78 | 21.42 |  |  | 2.83 | 1.92 |  | 3.06 | 34.03
181 | 011406001273 | 抹灰面油漆涂料 (1)部位:墙面 (2)腻子种类、遍数:2遍 (3)油漆涂料品种、遍数（或厚度）:无机涂料两底两面 | m2 | 715.524 | 18.03 | 8.6 |  |  | 2.58 | 1.75 |  | 2.79 | 31.04
181.1 | 10114133 | 白色无机涂料(室内 墙面 二遍) | m2 | 715.524 | 18.03 | 8.6 |  |  | 2.58 | 1.75 |  | 2.79 | 31.04
181.2 | 10114135T | 白色无机涂料(每增一遍) | m2 |  | 3.22 | 0.97 |  |  | 0.41 | 0.28 |  | 0.44 | 4.89
182 | 011501011001 | 成品衣柜 (1)成品衣柜子 (2)尺寸：2100*800*2800mm | 个 | 2 |  | 3528 | 3528 |  |  |  |  | 317.52 | 3536.35
182.1 | 10BC23T | 成品衣柜子 | 个 |  |  | 2000 | 2000 |  |  |  |  | 180 | 2004.73
182.2 | 01BC01T | 18厚多层板基础；3厚实木皮木饰面定制柜 | m2 | 11.76 |  | 600 | 600 |  |  |  |  | 54 | 601.42
183 | 011501006003 | 休息室柜子 (1)18厚多层板基础；3厚实木皮木饰面定制柜 | m
183.1 | 10115012T | 柜类、货架(附墙书柜) | m |  | 367.48 | 429.27 |  | 11 | 78.27 | 53.16 |  | 84.53 | 941.4
184 | 011501006006 | 办公室柜子 (1)高2.6m，宽0.4m (2)18厚多层板基础；3厚实木皮木饰面定制 | m2 | 31.72 |  | 600 | 600 |  |  |  |  | 54 | 601.42
分部分项工程量清单综合单价分析表
工程名称：延平北、建瓯养护楼改造工程 | [11 empty] | 第33页 共151页
序号 | 项目编码 | 项目名称及特征描述 | 单位 | 工程量 | 综合单价组成(元) | [7 empty] | 综合单价 (元)
[5 empty] | 人工费 | 材料费 | 其中： 设备费 | 施工机具使用费 | 企业管理费 | 利润 | 规费 | 税金
柜
184.1 | 01BC01T | 18厚多层板基础；3厚实木皮木饰面定制柜 | m2 | 31.72 |  | 600 | 600 |  |  |  |  | 54 | 601.42
185 | 01B108 | 窗帘 (1)成品窗帘 | m2
185.1 | 01B002T | 窗帘 | m2 |  |  | 115 |  |  | 11.14 | 7.57 |  | 12.03 | 134.02
186 | 01B160 | 窗帘 (1)成品窗帘 | m | 27.2 |  | 115 |  |  | 11.14 | 7.57 |  | 12.03 | 134.02
186.1 | 01B002T | 窗帘 | m | 27.2 |  | 115 |  |  | 11.14 | 7.57 |  | 12.03 | 134.02
门窗工程
187 | 010802001006 | 金属（塑钢）门 (1)入户钢质门 | m2 | 4.4 | 43.94 | 394.1 |  |  | 42.45 | 28.83 |  | 45.84 | 510.53
187.1 | 10108023T | 入户钢质门 | m2 | 4.4 | 43.94 | 394.1 |  |  | 42.45 | 28.83 |  | 45.84 | 510.53
188 | 010801002020 | 木质门带套 (1)门代号及洞口尺寸:1200*2400 (2)材质:定制成品复合实木门 | 樘 | 1 | 211.85 | 1847.99 |  |  | 199.6 | 135.57 |  | 215.55 | 2400.67
188.1 | 10108007T | 成品木门安装(带门套成品装饰平开复合木门 子母) | 樘 | 1 | 211.85 | 1847.99 |  |  | 199.6 | 135.57 |  | 215.55 | 2400.67
189 | 010802001001 | 金属（塑钢）门 (1)铝合金平开门 PM0824、PM0924 (2)6中透光单银low-E+9空气+6透明玻璃，90系列铝合金 | m2
189.1 | 10108017T | 铝合金门(铝合金平开门制作) | m2 |  | 38.69 | 477.38 |  | 3.49 | 50.35 | 34.19 |  | 54.37 | 605.53
189.2 | 10108019 | 铝合金门(铝合金平开门安装) | m2 |  | 41 | 30.42 |  |  | 6.92 | 4.7 |  | 7.47 | 83.23
190 | 010802001017 | 金属（塑钢）门 (1)定制铝合金门 | m2 | 32.64 | 43.94 | 454.6 |  |  | 48.31 | 32.81 |  | 52.17 | 581.03
190.1 | 10108023T | 塑钢门(塑钢平开门) | m2 | 32.64 | 43.94 | 454.6 |  |  | 48.31 | 32.81 |  | 52.17 | 581.03
191 | 010807001008 | 金属（塑钢、断桥）窗 (1)框、扇材质:铝合金型材 (2)玻璃品种、厚度:6中透光单银Low-E+12空气+6透明中空双钢化玻璃 | m2 | 1 | 72.18 | 329.67 |  | 3.6 | 39.29 | 26.69 |  | 42.43 | 472.54
分部分项工程量清单综合单价分析表
工程名称：延平北、建瓯养护楼改造工程 | [11 empty] | 第34页 共151页
序号 | 项目编码 | 项目名称及特征描述 | 单位 | 工程量 | 综合单价组成(元) | [7 empty] | 综合单价 (元)
[5 empty] | 人工费 | 材料费 | 其中： 设备费 | 施工机具使用费 | 企业管理费 | 利润 | 规费 | 税金
(3)含所有五金配件
191.1 | 10108075 | 铝合金窗(铝合金推拉窗安装) | m2 | 1 | 33.49 | 32.53 |  |  | 6.4 | 4.35 |  | 6.91 | 76.95
191.2 | 10108071T | 铝合金窗(铝合金推拉窗制作) | m2 | 1 | 38.69 | 297.14 |  | 3.6 | 32.89 | 22.34 |  | 35.52 | 395.59
192 | 01B136 | 不锈钢卫生纸盒 (1)不锈钢卫生纸盒 | 个 | 8 |  | 50 |  |  | 4.85 | 3.29 |  | 5.23 | 58.28
192.1 | 01BC016T | 不锈钢卫生纸盒 | 个 | 8 |  | 50 |  |  | 4.85 | 3.29 |  | 5.23 | 58.28
193 | 01B138 | 浴巾架 (1)浴巾架 | 个 | 8 |  | 80 |  |  | 7.75 | 5.27 |  | 8.37 | 93.24
193.1 | 01BC015T | 浴巾架 | 个 | 8 |  | 80 |  |  | 7.75 | 5.27 |  | 8.37 | 93.24
二层安装工程 | [13 empty] | 单位工程(17安装)
电气工程 | [13 empty] | 分项工程(17安装)
强电部分
194 | 030404017003 | 配电箱 (1)名称：成套配电箱安装 (2)型号:2AL (3)安装方式:挂嵌入式 (4)接地 | 台 | 1 | 113.99 | 2034.85 | 2000 |  | 14.42 | 9.8 |  | 195.58 | 2178.2
194.1 | 30402076T | 成套配电箱安装 2AL | 台 | 1 | 113.99 | 2034.85 | 2000 |  | 14.42 | 9.8 |  | 195.58 | 2178.2
195 | 030404017011 | 配电箱 (1)名称：成套配电箱安装 (2)型号:ALa (3)安装方式:挂嵌入式 (4)接地 | 台 | 8 | 113.99 | 834.85 | 800 |  | 14.42 | 9.8 |  | 87.58 | 975.36
195.1 | 30402076T | 成套配电箱安装 ALa | 台 | 8 | 113.99 | 834.85 | 800 |  | 14.42 | 9.8 |  | 87.58 | 975.36
196 | 030411003003 | 桥架 (1)名称:电气桥架 (2)型号:MR (3)规格:150×80mm (4)材质:钢制 (5)类型:槽式 (6)接地方式:接地跨接 | m | 15.58 | 12.04 | 35.45 |  | 0.69 | 4.67 | 3.17 |  | 5.04 | 56.15
分部分项工程量清单综合单价分析表
工程名称：延平北、建瓯养护楼改造工程 | [11 empty] | 第35页 共151页
序号 | 项目编码 | 项目名称及特征描述 | 单位 | 工程量 | 综合单价组成(元) | [7 empty] | 综合单价 (元)
[5 empty] | 人工费 | 材料费 | 其中： 设备费 | 施工机具使用费 | 企业管理费 | 利润 | 规费 | 税金
196.1 | 30409064T | 钢制槽式桥架 MR-150×80 | m | 15.58 | 12.04 | 35.45 |  | 0.69 | 4.67 | 3.17 |  | 5.04 | 56.15
197 | 030411003004 | 桥架 (1)名称:电气桥架 (2)型号:MR (3)规格:200×100mm (4)材质:钢制 (5)类型:槽式 (6)接地方式:接地跨接 | m | 19.85 | 20.05 | 54.94 |  | 1.01 | 7.36 | 5 |  | 7.95 | 88.57
197.1 | 30409065 | 钢制槽式桥架 MR-200×100 | m | 19.85 | 20.05 | 54.94 |  | 1.01 | 7.36 | 5 |  | 7.95 | 88.57
198 | 030413001008 | 铁构件 (1)名称:桥架支架 制作安装 | kg | 47.24 | 7.37 | 3.97 |  | 0.69 | 1.17 | 0.79 |  | 1.26 | 14.02
198.1 | 30407003 | 电缆桥架支撑架制作 | t | 0.047 | 4681.16 | 3762.13 |  | 364.83 | 853.51 | 579.7 |  | 921.72 | 10265.54
198.2 | 30407004 | 电缆桥架支撑架安装 | t | 0.047 | 2723.99 | 232.37 |  | 330.37 | 318.48 | 216.31 |  | 343.94 | 3830.56
199 | 030408001003 | 电力电缆 (1)名称:电力电缆 (2)型号:WDZB-YJY (3)规格:4x35+1x16)mm2 (4)材质:铜芯 (5)电压等级(kV):1KV | m | 12.5 | 16.14 | 138.97 |  | 0.88 | 15.12 | 10.27 |  | 16.32 | 181.8
199.1 | 30409153T | 铜芯电力电缆敷设 WDZB-YJY-4x35+1x16 五芯电力电缆敷设 | m | 12.5 | 16.14 | 138.97 |  | 0.88 | 15.12 | 10.27 |  | 16.32 | 181.8
200 | 030408006002 | 电力电缆头 (1)名称:干包终端头 (2)型号:WDZB-YJY (3)规格:4x35+1x16)mm2 (4)材质、类型:铜芯 (5)安装部位:室内 (6)电压等级(kV):1KV | 个 | 2 | 59.28 | 69.36 |  |  | 12.47 | 8.47 |  | 13.46 | 149.93
200.1 | 30409224 | 1KV以下室内干包式铜芯电力电缆(电缆截面≤50mm2) | 个 | 2 | 59.28 | 69.36 |  |  | 12.47 | 8.47 |  | 13.46 | 149.93
201 | 030411004006 | 配线 (1)名称:电气配线 (2)型号:WDZB-BYJ | m | 1534.56 | 0.91 | 2.65 |  |  | 0.34 | 0.23 |  | 0.37 | 4.14
分部分项工程量清单综合单价分析表
工程名称：延平北、建瓯养护楼改造工程 | [11 empty] | 第36页 共151页
序号 | 项目编码 | 项目名称及特征描述 | 单位 | 工程量 | 综合单价组成(元) | [7 empty] | 综合单价 (元)
[5 empty] | 人工费 | 材料费 | 其中： 设备费 | 施工机具使用费 | 企业管理费 | 利润 | 规费 | 税金
(3)规格:2.5mm2 (4)材质:铜芯 (5)配线部位:管内
201.1 | 30413005T | 管内穿照明线 铜芯WDZB-BYJ-2.5 | m单线 | 1534.56 | 0.91 | 2.65 |  |  | 0.34 | 0.23 |  | 0.37 | 4.14
202 | 030411004007 | 配线 (1)名称:电气配线 (2)型号:WDZB-BYJ (3)规格:2.5mm2 (4)材质:铜芯 (5)配线部位:桥架 | m | 125.28 | 0.81 | 2.34 |  |  | 0.31 | 0.21 |  | 0.33 | 3.68
202.1 | 30413095T | 线槽配线 WDZB-BYJ-2.5 | m单线 | 125.28 | 0.81 | 2.34 |  |  | 0.31 | 0.21 |  | 0.33 | 3.68
203 | 030411004008 | 配线 (1)名称:电气配线 (2)型号:WDZC-BYJ (3)规格:4mm2 (4)材质:铜芯 (5)配线部位:管内 | m | 317.67 | 0.6 | 3.61 |  |  | 0.41 | 0.28 |  | 0.44 | 4.91
203.1 | 30413006T | 管内穿照明线 铜芯 WDZB-BYJ-4 | m单线 | 317.67 | 0.6 | 3.61 |  |  | 0.41 | 0.28 |  | 0.44 | 4.91
204 | 030411004009 | 配线 (1)名称:电气配线 (2)型号:WDZC-BYJ (3)规格:4(CT)mm2 (4)材质:铜芯 (5)配线部位:桥架 | m | 145.2 | 0.91 | 3.39 |  |  | 0.42 | 0.28 |  | 0.45 | 5.01
204.1 | 30413096T | 线槽配线 WDZB-BYJ-4(CT) | m单线 | 145.2 | 0.91 | 3.39 |  |  | 0.42 | 0.28 |  | 0.45 | 5.01
205 | 030411004011 | 配线 (1)名称:电气配线 (2)型号:WDZC-BYJ (3)规格:6mm2 (4)材质:铜芯 | m | 232.8 | 0.6 | 4.55 |  |  | 0.5 | 0.34 |  | 0.54 | 6
分部分项工程量清单综合单价分析表
工程名称：延平北、建瓯养护楼改造工程 | [11 empty] | 第37页 共151页
序号 | 项目编码 | 项目名称及特征描述 | 单位 | 工程量 | 综合单价组成(元) | [7 empty] | 综合单价 (元)
[5 empty] | 人工费 | 材料费 | 其中： 设备费 | 施工机具使用费 | 企业管理费 | 利润 | 规费 | 税金
(5)配线部位:管内
205.1 | 30413007T | 管内穿照明线 铜芯 WDZC-BYJ-6 | 单线 | 232.8 | 0.6 | 4.55 |  |  | 0.5 | 0.34 |  | 0.54 | 6
206 | 030411004012 | 配线 (1)名称:电气配线 (2)型号:WDZC-BYJ (3)规格:6(CT)mm2 (4)材质:铜芯 (5)配线部位:桥架 | m | 333.72 | 0.91 | 4.23 |  |  | 0.5 | 0.34 |  | 0.54 | 6
206.1 | 30413096T | 线槽配线 WDZC-BYJ-6(CT) | m单线 | 333.72 | 0.91 | 4.23 |  |  | 0.5 | 0.34 |  | 0.54 | 6
207 | 030411001008 | 配管 (1)名称:电气配管 (2)材质:焊接钢管 (3)规格:SC50 (4)配置形式:暗配 (5)接地要求:防腐油漆，接地 (6)配管刨沟 砖结构 | m | 15.85 | 11.99 | 24.03 |  | 0.43 | 3.53 | 2.4 |  | 3.81 | 42.48
207.1 | 30412039 | 钢管敷设砖、混凝土结构暗配 SC50 | m | 15.85 | 11.99 | 24.03 |  | 0.43 | 3.53 | 2.4 |  | 3.81 | 42.48
208 | 030411001052 | 配管 (1)名称:电气配管 (2)材质:JDG (3)规格:JDG20 (4)配置形式:暗配 (5)接地要求:防腐油漆，接地 (6)配管刨沟 砖结构 | m | 259.41 | 4.5 | 5.17 |  |  | 0.94 | 0.64 |  | 1.01 | 11.27
208.1 | 30412008 | 砖、混凝土结构暗配 JDG20 | m | 259.41 | 4.5 | 5.17 |  |  | 0.94 | 0.64 |  | 1.01 | 11.27
209 | 030411001053 | 配管 (1)名称:电气配管 (2)材质:PC (3)规格:PC20 (4)配置形式:暗配 | m | 376 | 6.73 | 3.39 |  |  | 0.98 | 0.67 |  | 1.06 | 11.8
209.1 | 30412186T | 砖、混凝土结构暗配(外径≤20mm) | m | 376 | 6.73 | 3.39 |  |  | 0.98 | 0.67 |  | 1.06 | 11.8
210 | 030411001007 | 配管 | m | 77.6 | 5.77 | 7.53 |  |  | 1.29 | 0.88 |  | 1.39 | 15.5
分部分项工程量清单综合单价分析表
工程名称：延平北、建瓯养护楼改造工程 | [11 empty] | 第38页 共151页
序号 | 项目编码 | 项目名称及特征描述 | 单位 | 工程量 | 综合单价组成(元) | [7 empty] | 综合单价 (元)
[5 empty] | 人工费 | 材料费 | 其中： 设备费 | 施工机具使用费 | 企业管理费 | 利润 | 规费 | 税金
(1)名称:电气配管 (2)材质:JDG (3)规格:JDG32 (4)配置形式:暗配 (5)接地要求:防腐油漆，接地 (6)配管刨沟 砖结构
210.1 | 30412010 | 砖、混凝土结构暗配JDG32 | m | 77.6 | 5.77 | 7.53 |  |  | 1.29 | 0.88 |  | 1.39 | 15.5
211 | 030413001002 | 铁构件 (1)名称：铁构件制作与安装 | kg | 41.738 | 9.04 | 4.08 |  | 0.67 | 1.34 | 0.91 |  | 1.44 | 16.07
211.1 | 30407005 | 铁构件制作与安装(一般铁构件制作) | t | 0.042 | 5203.74 | 3849.4 |  | 347.99 | 910.97 | 618.73 |  | 983.77 | 10956.67
211.2 | 30407006 | 铁构件制作与安装(一般铁构件安装) | t | 0.042 | 3783.3 | 203 |  | 315.09 | 416.8 | 283.09 |  | 450.12 | 5013.11
212 | 030404031017 | 小电器 (1)名称:五合一风暖机 (2)2700W | 套 | 8 | 38.45 | 293.97 |  |  | 32.21 | 21.88 |  | 34.79 | 387.43
212.1 | 30415076T | 五合一风暖机 | 套 | 8 | 38.45 | 293.97 |  |  | 32.21 | 21.88 |  | 34.79 | 387.43
213 | 030412001012 | 普通灯具 (1)吸顶灯（超薄） (2)12W 4000K | 套 | 8 | 15.38 | 32.39 |  |  | 4.63 | 3.14 |  | 5 | 55.67
213.1 | 30414001T | 吸顶灯具安装(灯罩周长≤800mm) | 套 | 8 | 15.38 | 32.39 |  |  | 4.63 | 3.14 |  | 5 | 55.67
214 | 030412001013 | 普通灯具 (1)吸顶灯 (2)48W 6000K | 套 | 25 | 15.38 | 76.17 |  |  | 8.87 | 6.03 |  | 9.58 | 106.7
214.1 | 30414001T | 吸顶灯具安装(灯罩周长≤800mm) | 套 | 25 | 15.38 | 76.17 |  |  | 8.87 | 6.03 |  | 9.58 | 106.7
215 | 030412001014 | 普通灯具 (1)吸顶灯 (2)24W 6000K | 套 | 8 | 15.38 | 71.78 |  |  | 8.45 | 5.74 |  | 9.12 | 101.59
215.1 | 30414001T | 吸顶灯具安装(灯罩周长≤800mm) | 套 | 8 | 15.38 | 71.78 |  |  | 8.45 | 5.74 |  | 9.12 | 101.59
216 | 030404034004 | 照明开关 (1)名称:三联单控开关 10A 250V (2)安装方式:暗装 | 个 | 2 | 6.36 | 14.87 |  |  | 2.06 | 1.4 |  | 2.22 | 24.75
216.1 | 30414284 | 三联单控开关 10A 250V | 套 | 2 | 6.36 | 14.87 |  |  | 2.06 | 1.4 |  | 2.22 | 24.75
分部分项工程量清单综合单价分析表
工程名称：延平北、建瓯养护楼改造工程 | [11 empty] | 第39页 共151页
序号 | 项目编码 | 项目名称及特征描述 | 单位 | 工程量 | 综合单价组成(元) | [7 empty] | 综合单价 (元)
[5 empty] | 人工费 | 材料费 | 其中： 设备费 | 施工机具使用费 | 企业管理费 | 利润 | 规费 | 税金
217 | 030404034005 | 照明开关 (1)名称:四联单控开关 10A 250V (2)安装方式:暗装 | 个 | 23 | 7.8 | 16.74 |  |  | 2.38 | 1.62 |  | 2.57 | 28.61
217.1 | 30414285 | 四联单控开关 10A 250V | 套 | 23 | 7.8 | 16.74 |  |  | 2.38 | 1.62 |  | 2.57 | 28.61
218 | 030404034006 | 照明开关 (1)名称:双联单控开关 10A 250V (2)安装方式:暗装 | 个 | 1 | 6.36 | 14.36 |  |  | 2.01 | 1.36 |  | 2.17 | 24.15
218.1 | 30414284 | 双联单控开关 10A 250V | 套 | 1 | 6.36 | 14.36 |  |  | 2.01 | 1.36 |  | 2.17 | 24.15
219 | 030404034008 | 照明开关 (1)名称:双联双控开关 10A 250V (2)安装方式:暗装 | 个 | 16 | 6.36 | 13.85 |  |  | 1.96 | 1.33 |  | 2.12 | 23.56
219.1 | 30414284T | 双联双控开关 10A 250V | 套 | 16 | 6.36 | 13.85 |  |  | 1.96 | 1.33 |  | 2.12 | 23.56
220 | 030404034007 | 照明开关 (1)名称:单联单控开关 (2)安装方式:暗装 (3)规格：250V10A | 个 | 8 | 6.36 | 11.81 |  |  | 1.76 | 1.2 |  | 1.9 | 21.18
220.1 | 30414284 | 单联单控开关 10A 250V | 套 | 8 | 6.36 | 11.81 |  |  | 1.76 | 1.2 |  | 1.9 | 21.18
221 | 030404035006 | 插座 (1)名称:空调柜机插座带开关 16A 250V (2)安装方式:暗装 | 个 | 1 | 8.25 | 18.46 |  |  | 2.59 | 1.76 |  | 2.8 | 31.14
221.1 | 30414308 | 空调柜机插座带开关 16A 250V | 套 | 1 | 8.25 | 18.46 |  |  | 2.59 | 1.76 |  | 2.8 | 31.14
222 | 030404035007 | 插座 (1)名称:空调挂机插座带开关 16A 250V (2)安装方式:暗装 | 个 | 9 | 8.25 | 18.46 |  |  | 2.59 | 1.76 |  | 2.8 | 31.14
222.1 | 30414308 | 空调挂机插座带开关 16A 250V | 套 | 9 | 8.25 | 18.46 |  |  | 2.59 | 1.76 |  | 2.8 | 31.14
223 | 030404035011 | 插座 (1)名称:单相热水器插座关 16A 250V (2)安装方式:暗装 | 个 | 8 | 8.25 | 18.97 |  |  | 2.64 | 1.79 |  | 2.85 | 31.73
223.1 | 30414308 | 单相热水器插座关 16A 250V | 套 | 8 | 8.25 | 18.97 |  |  | 2.64 | 1.79 |  | 2.85 | 31.73
224 | 030404035008 | 插座 (1)名称:单相普通插座 10A 250V | 个 | 45 | 7.57 | 15.89 |  |  | 2.27 | 1.54 |  | 2.45 | 27.33
分部分项工程量清单综合单价分析表
工程名称：延平北、建瓯养护楼改造工程 | [11 empty] | 第40页 共151页
序号 | 项目编码 | 项目名称及特征描述 | 单位 | 工程量 | 综合单价组成(元) | [7 empty] | 综合单价 (元)
[5 empty] | 人工费 | 材料费 | 其中： 设备费 | 施工机具使用费 | 企业管理费 | 利润 | 规费 | 税金
(2)安装方式:暗装
224.1 | 30414307 | 单相普通插座 10A 250V | 套 | 45 | 7.57 | 15.89 |  |  | 2.27 | 1.54 |  | 2.45 | 27.33
225 | 030404035054 | 插座 (1)名称:单相桌面插座 10A 250V (2)安装方式:暗装 | 个 | 2 | 7.57 | 15.89 |  |  | 2.27 | 1.54 |  | 2.45 | 27.33
225.1 | 30414307 | 单相桌面插座 10A 250V | 套 | 2 | 7.57 | 15.89 |  |  | 2.27 | 1.54 |  | 2.45 | 27.33
226 | 030404035012 | 插座 (1)名称:单相洗衣机插座（带防溅盒、带开关） 10A 250V (2)安装方式:暗装 | 个 | 8 | 7.57 | 17.93 |  |  | 2.47 | 1.68 |  | 2.67 | 29.72
226.1 | 30414307T | 单相洗衣机插座（带防溅盒、带开关） 10A 250V | 套 | 8 | 7.57 | 17.93 |  |  | 2.47 | 1.68 |  | 2.67 | 29.72
227 | 030411006005 | 接线盒 (1)名称:灯头盒 (2)材质:钢制 (3)安装形式:暗装 | 个 | 41 | 3.45 | 2.36 |  |  | 0.56 | 0.38 |  | 0.61 | 6.77
227.1 | 30413193 | 钢制灯头盒 | 个 | 41 | 3.45 | 2.36 |  |  | 0.56 | 0.38 |  | 0.61 | 6.77
227.2 | 30414290 | 普通开关、按钮安装(空白面板安装) | 套 |  | 1.5 | 1.4 |  |  | 0.28 | 0.19 |  | 0.3 | 3.37
228 | 030411006006 | 接线盒 (1)名称:开关、插座接线盒 (2)材质:钢制 (3)安装形式:暗装 | 个 | 100 | 3.68 | 2.26 |  |  | 0.58 | 0.39 |  | 0.62 | 6.92
228.1 | 30413192 | 接线盒安装 暗装开关(插座)盒 | 个 | 100 | 3.68 | 2.26 |  |  | 0.58 | 0.39 |  | 0.62 | 6.92
应急照明
229 | 030411004010 | 配线 (1)名称:电气配线 (2)型号:WDZBN-RYJS- (3)规格:2x2.5mm2 (4)材质:铜芯 (5)配线部位:管内 | m | 111.64 | 0.91 | 4.11 |  |  | 0.49 | 0.33 |  | 0.53 | 5.86
229.1 | 30413041 | 管内穿多芯软导线 NH-RVS-2x2.5 | m | 111.64 | 0.91 | 4.11 |  |  | 0.49 | 0.33 |  | 0.53 | 5.86
分部分项工程量清单综合单价分析表
工程名称：延平北、建瓯养护楼改造工程 | [11 empty] | 第41页 共151页
序号 | 项目编码 | 项目名称及特征描述 | 单位 | 工程量 | 综合单价组成(元) | [7 empty] | 综合单价 (元)
[5 empty] | 人工费 | 材料费 | 其中： 设备费 | 施工机具使用费 | 企业管理费 | 利润 | 规费 | 税金
230 | 030411001005 | 配管 (1)名称:电气配管 (2)材质:JDG (3)规格:JDG20 (4)配置形式:暗配 (5)接地要求:防腐油漆，接地 (6)配管刨沟 砖结构 | m | 55.82 | 4.5 | 5.17 |  |  | 0.94 | 0.64 |  | 1.01 | 11.27
230.1 | 30412008 | 砖、混凝土结构暗配 JDG20 | m | 55.82 | 4.5 | 5.17 |  |  | 0.94 | 0.64 |  | 1.01 | 11.27
231 | 030411006007 | 接线盒 (1)名称:灯头盒 (2)材质:钢制 (3)安装形式:暗装 | 个 | 14 | 3.45 | 2.36 |  |  | 0.56 | 0.38 |  | 0.61 | 6.77
231.1 | 30413193 | 钢制灯头盒 | 个 | 14 | 3.45 | 2.36 |  |  | 0.56 | 0.38 |  | 0.61 | 6.77
231.2 | 30414290 | 普通开关、按钮安装(空白面板安装) | 套 |  | 1.5 | 1.4 |  |  | 0.28 | 0.19 |  | 0.3 | 3.37
232 | 030412004027 | 装饰灯 (1)应急照明灯 (2)吸顶安装 | 套 | 6 | 18.49 | 93.46 |  |  | 10.85 | 7.37 |  | 11.72 | 130.48
232.1 | 30414154T | 应急照明灯 | 套 | 6 | 18.49 | 93.46 |  |  | 10.85 | 7.37 |  | 11.72 | 130.48
233 | 030412004028 | 装饰灯 (1)中文标识的“安全出口”标志灯(带蓄电池) (2)A类中型 (3)TY-BLJC-10EII-1W-06A (4)距门顶0.15m | 套 | 3 | 18.49 | 126.86 |  |  | 14.08 | 9.57 |  | 15.21 | 169.4
233.1 | 30414156 | 中文标识的“安全出口”标志灯(带蓄电池) | 套 | 3 | 18.49 | 126.86 |  |  | 14.08 | 9.57 |  | 15.21 | 169.4
弱电工程 | [13 empty] | 分项工程(17安装)
234 | 030411003005 | 桥架 (1)名称:电气桥架 (2)型号:MR (3)规格:150×80mm (4)材质:钢制 (5)类型:槽式 (6)接地方式:接地跨接 | m | 23 | 12.04 | 35.45 |  | 0.69 | 4.67 | 3.17 |  | 5.04 | 56.15
分部分项工程量清单综合单价分析表
工程名称：延平北、建瓯养护楼改造工程 | [11 empty] | 第42页 共151页
序号 | 项目编码 | 项目名称及特征描述 | 单位 | 工程量 | 综合单价组成(元) | [7 empty] | 综合单价 (元)
[5 empty] | 人工费 | 材料费 | 其中： 设备费 | 施工机具使用费 | 企业管理费 | 利润 | 规费 | 税金
234.1 | 30409064T | 钢制槽式桥架 MR-150×80 | m | 23 | 12.04 | 35.45 |  | 0.69 | 4.67 | 3.17 |  | 5.04 | 56.15
235 | 030411003006 | 桥架 (1)名称:电气桥架 (2)型号:MR (3)规格:100×80mm (4)材质:钢制 (5)类型:槽式 (6)接地方式:接地跨接 | m | 15.5 | 12.04 | 27.93 |  | 0.69 | 3.94 | 2.68 |  | 4.26 | 47.4
235.1 | 30409064T | 钢制槽式桥架 MR-100×80 | m | 15.5 | 12.04 | 27.93 |  | 0.69 | 3.94 | 2.68 |  | 4.26 | 47.4
236 | 030413001014 | 铁构件 (1)名称:桥架支架 制作安装 | kg | 27.759 | 7.47 | 4.03 |  | 0.7 | 1.18 | 0.8 |  | 1.28 | 14.22
236.1 | 30407003 | 电缆桥架支撑架制作 | t | 0.028 | 4681.16 | 3762.13 |  | 364.83 | 853.51 | 579.7 |  | 921.72 | 10265.54
236.2 | 30407004 | 电缆桥架支撑架安装 | t | 0.028 | 2723.99 | 232.37 |  | 330.37 | 318.48 | 216.31 |  | 343.94 | 3830.56
237 | 030502005005 | 双绞线缆 (1)名称:UTP-6 (2)敷设方式:管内 | m | 512.46 | 1.45 | 3.23 |  | 0.03 | 0.46 | 0.31 |  | 0.49 | 5.49
237.1 | 30502021 | 双绞线缆 管内穿放 UTP-6 | m | 512.46 | 1.45 | 3.23 |  | 0.03 | 0.46 | 0.31 |  | 0.49 | 5.49
238 | 030502005006 | 双绞线缆 (1)名称:UTP-6(CT) (2)敷设方式:线槽 | m | 277.78 | 1.34 | 3.23 |  | 0.03 | 0.45 | 0.3 |  | 0.48 | 5.36
238.1 | 30502022 | 双绞线缆 线槽内布放 UTP-6(CT) | m | 277.78 | 1.34 | 3.23 |  | 0.03 | 0.45 | 0.3 |  | 0.48 | 5.36
239 | 030411001006 | 配管 (1)名称:电气配管 (2)材质:JDG (3)规格:JDG20 (4)配置形式:暗配 (5)接地要求:防腐油漆，接地 (6)配管刨沟 砖结构 | m | 256.23 | 4.5 | 5.17 |  |  | 0.94 | 0.64 |  | 1.01 | 11.27
239.1 | 30412008 | 砖、混凝土结构暗配 JDG20 | m | 256.23 | 4.5 | 5.17 |  |  | 0.94 | 0.64 |  | 1.01 | 11.27
240 | 030502012006 | 信息插座 (1)名称:双口(数据+语音)插座 | 个 | 9 | 10.03 | 27.62 |  |  | 3.65 | 2.48 |  | 3.94 | 43.88
240.1 | 30502057T | 双口(数据+语音)插座 | 个 | 9 | 10.03 | 27.62 |  |  | 3.65 | 2.48 |  | 3.94 | 43.88
分部分项工程量清单综合单价分析表
工程名称：延平北、建瓯养护楼改造工程 | [11 empty] | 第43页 共151页
序号 | 项目编码 | 项目名称及特征描述 | 单位 | 工程量 | 综合单价组成(元) | [7 empty] | 综合单价 (元)
[5 empty] | 人工费 | 材料费 | 其中： 设备费 | 施工机具使用费 | 企业管理费 | 利润 | 规费 | 税金
241 | 030502012007 | 信息插座 (1)名称:双口(语音+电视)插座 | 个 | 8 | 10.03 | 27.62 |  |  | 3.65 | 2.48 |  | 3.94 | 43.88
241.1 | 30502057T | 双口(语音+电视)插座 | 个 | 8 | 10.03 | 27.62 |  |  | 3.65 | 2.48 |  | 3.94 | 43.88
242 | 030411006008 | 接线盒 (1)名称:接线盒 (2)材质:钢制 (3)安装形式:暗装 (4)空白面板 | 个 | 17 | 4.95 | 3.76 |  |  | 0.84 | 0.57 |  | 0.91 | 10.14
242.1 | 30413193 | 接线盒安装 暗装接线盒 | 个 | 17 | 3.45 | 2.36 |  |  | 0.56 | 0.38 |  | 0.61 | 6.77
242.2 | 30414290 | 普通开关、按钮安装(空白面板安装) | 套 | 17 | 1.5 | 1.4 |  |  | 0.28 | 0.19 |  | 0.3 | 3.37
水卫工程 | [13 empty] | 分项工程(17安装)
243 | 031004006036 | 大便器 (1)材质:陶瓷 (2)规格、类型:坐式大便器自带水封 | 组 | 8 | 65.52 | 750.13 |  |  | 79.04 | 53.68 |  | 85.35 | 950.61
243.1 | 31006042T | 坐式大便器自带水封 | 套 | 8 | 65.52 | 750.13 |  |  | 79.04 | 53.68 |  | 85.35 | 950.61
244 | 031004003042 | 洗脸盆 (1)延时自闭式水嘴 (2)名称:立柱式洗脸盆 | 组 | 8 | 68.33 | 630.44 |  |  | 67.71 | 45.99 |  | 73.12 | 814.39
244.1 | 31006016T | 立柱式洗脸盆 | 组 | 8 | 68.33 | 630.44 |  |  | 67.71 | 45.99 |  | 73.12 | 814.39
245 | 031004004003 | 洗衣池 (1)1100*600洗衣池 | 组 | 8 | 35.66 | 734.03 |  |  | 74.58 | 50.66 |  | 80.54 | 897.04
245.1 | 31006025T | 洗衣池(单嘴) | 组 | 8 | 35.66 | 734.03 |  |  | 74.58 | 50.66 |  | 80.54 | 897.04
246 | 031004010003 | 淋浴器 (1)名称:成套淋浴器(手动开关 冷热水) | 套 | 8 | 17.61 | 420.83 |  |  | 42.48 | 28.86 |  | 45.88 | 510.98
246.1 | 31006060T | 成套淋浴器(手动开关 冷热水) | 套 | 8 | 17.61 | 420.83 |  |  | 42.48 | 28.86 |  | 45.88 | 510.98
247 | 031001006063 | 塑料管 (1)连接形式:热熔连接 (2)安装部位:室内 (3)材质、规格:PPR塑料给水管 DN15 (4)压力试验及吹、洗设计要求:管道消毒 冲洗 | m | 131.52 | 13.55 | 7.82 |  | 0.01 | 2.07 | 1.41 |  | 2.23 | 24.91
分部分项工程量清单综合单价分析表
工程名称：延平北、建瓯养护楼改造工程 | [11 empty] | 第44页 共151页
序号 | 项目编码 | 项目名称及特征描述 | 单位 | 工程量 | 综合单价组成(元) | [7 empty] | 综合单价 (元)
[5 empty] | 人工费 | 材料费 | 其中： 设备费 | 施工机具使用费 | 企业管理费 | 利润 | 规费 | 税金
247.1 | 31001315T | 室内 PPR塑料给水管(热熔连接) DN15 | m | 131.52 | 13.14 | 7.82 |  | 0.01 | 2.03 | 1.38 |  | 2.19 | 24.43
247.2 | 31011132 | 管道消毒、冲洗(公称直径15mm以内) | m | 131.52 | 0.41 |  |  |  | 0.04 | 0.03 |  | 0.04 | 0.48
248 | 031001006067 | 塑料管 (1)连接形式:热熔连接 (2)安装部位:室内 (3)材质、规格:PP-R热水给水管 DN15 (4)压力试验及吹、洗设计要求:管道消毒 冲洗 | m | 62.4 | 13.55 | 7.82 |  | 0.01 | 2.07 | 1.41 |  | 2.23 | 24.91
248.1 | 31001315T | 室内 PPR塑料给水管(热熔连接) DN15 | m | 62.4 | 13.14 | 7.82 |  | 0.01 | 2.03 | 1.38 |  | 2.19 | 24.43
248.2 | 31011132 | 管道消毒、冲洗(公称直径15mm以内) | m | 62.4 | 0.41 |  |  |  | 0.04 | 0.03 |  | 0.04 | 0.48
249 | 031001006064 | 塑料管 (1)连接形式:热熔连接 (2)安装部位:室内 (3)材质、规格:PPR塑料给水管 DN20 (4)压力试验及吹、洗设计要求:管道消毒 冲洗 | m | 29.92 | 13.58 | 11.87 |  | 0.01 | 2.46 | 1.68 |  | 2.67 | 29.67
249.1 | 31001315T | 室内 PPR塑料给水管(热熔连接) DN20 | m | 29.92 | 13.14 | 11.87 |  | 0.01 | 2.42 | 1.65 |  | 2.62 | 29.16
249.2 | 31011133 | 管道消毒、冲洗(公称直径20mm以内) | m | 29.92 | 0.44 |  |  |  | 0.04 | 0.03 |  | 0.05 | 0.51
250 | 031001006068 | 塑料管 (1)连接形式:热熔连接 (2)安装部位:室内 (3)材质、规格:PPR塑料给水管 DN25 (4)压力试验及吹、洗设计要求:管道消毒 冲洗 | m | 6.32 | 15.65 | 11.04 |  | 0.01 | 2.59 | 1.76 |  | 2.79 | 31.12
250.1 | 31001317T | 室内 PPR塑料给水管(热熔连接) DN25 | m | 6.32 | 15.17 | 11.03 |  | 0.01 | 2.54 | 1.73 |  | 2.74 | 30.55
250.2 | 31011134 | 管道消毒、冲洗(公称直径25mm以内) | m | 6.32 | 0.48 | 0.01 |  |  | 0.05 | 0.03 |  | 0.05 | 0.57
251 | 030413002002 | 凿(压)槽 (1)(宽mm×深mm70×70) (2)砖结构 (3)凿(压)槽 | m | 205.2 | 8.91 | 10.49 |  |  | 1.88 | 1.28 |  | 2.03 | 22.61
251.1 | 31011156 | 砖结构(宽mm×深mm70×70) | m | 205.2 | 8.91 | 10.49 |  |  | 1.88 | 1.28 |  | 2.03 | 22.61
252 | 031001007008 | 复合管 | m | 32 | 24.79 | 22.7 |  | 0.6 | 4.66 | 3.16 |  | 5.03 | 56.04
分部分项工程量清单综合单价分析表
工程名称：延平北、建瓯养护楼改造工程 | [11 empty] | 第45页 共151页
序号 | 项目编码 | 项目名称及特征描述 | 单位 | 工程量 | 综合单价组成(元) | [7 empty] | 综合单价 (元)
[5 empty] | 人工费 | 材料费 | 其中： 设备费 | 施工机具使用费 | 企业管理费 | 利润 | 规费 | 税金
(1)安装部位:室内 (2)介质:给水 (3)规格、压力等级:钢塑复合管 DN25 (4)连接形式:螺纹连接 (5)压力试验及吹、洗设计要求:水压试验及消毒冲洗
252.1 | 31001441 | 室内(钢塑复合管(螺纹连接) 公称直径25mm以内) | m | 32 | 24.31 | 22.69 |  | 0.6 | 4.61 | 3.13 |  | 4.98 | 55.47
252.2 | 31011134 | 管道消毒、冲洗(公称直径25mm以内) | m | 32 | 0.48 | 0.01 |  |  | 0.05 | 0.03 |  | 0.05 | 0.57
253 | 031001005007 | 铸铁管 (1)连接形式:卡箍连接 (2)安装部位:室内 (3)介质:排水 (4)材质、规格:柔性铸铁排水管DN110 (5)压力试验及吹、洗设计要求:灌水及通球试验 | m | 31.36 | 30.9 | 86.83 |  | 5.76 | 11.97 | 8.13 |  | 12.92 | 143.93
253.1 | 31001219T | 室内(无承口柔性铸铁排水管(卡箍连接) 公称直径100mm以内) | m | 31.36 | 30.9 | 86.83 |  | 5.76 | 11.97 | 8.13 |  | 12.92 | 143.93
254 | 031001005009 | 铸铁管 (1)连接形式:卡箍连接 (2)安装部位:室内 (3)介质:排水 (4)材质、规格:柔性铸铁排水管DN75 (5)压力试验及吹、洗设计要求:灌水及通球试验 | m | 25.6 | 23.91 | 63.26 |  | 1.36 | 8.58 | 5.83 |  | 9.26 | 103.18
254.1 | 31001218T | 室内(无承口柔性铸铁排水管(卡箍连接) 公称直径75mm) | m | 25.6 | 23.91 | 63.26 |  | 1.36 | 8.58 | 5.83 |  | 9.26 | 103.18
255 | 031001005010 | 铸铁管 (1)连接形式:卡箍连接 (2)安装部位:室内 (3)介质:排水 (4)材质、规格:柔性铸铁排水管DN50 (5)压力试验及吹、洗设计要求:灌水及通球试验 | m | 31.28 | 19.81 | 44.91 |  | 0.74 | 6.34 | 4.31 |  | 6.85 | 76.29
分部分项工程量清单综合单价分析表
工程名称：延平北、建瓯养护楼改造工程 | [11 empty] | 第46页 共151页
序号 | 项目编码 | 项目名称及特征描述 | 单位 | 工程量 | 综合单价组成(元) | [7 empty] | 综合单价 (元)
[5 empty] | 人工费 | 材料费 | 其中： 设备费 | 施工机具使用费 | 企业管理费 | 利润 | 规费 | 税金
255.1 | 31001217T | 室内(无承口柔性铸铁排水管(卡箍连接) 公称直径50mm) | m | 31.28 | 19.81 | 44.91 |  | 0.74 | 6.34 | 4.31 |  | 6.85 | 76.29
256 | 031002001002 | 管道支架 (1)一般钢结构 (2)＞DN32管道支吊架制作及安装 | kg | 15.86 | 7.41 | 5.14 |  | 1.79 | 1.38 | 0.94 |  | 1.5 | 16.7
256.1 | 31011001 | 管道支架制作(单件重量100kg以内) | kg | 15.86 | 4.81 | 4.2 |  | 1.05 | 0.97 | 0.66 |  | 1.05 | 11.72
256.2 | 31011002 | 管道支架安装(单件重量100kg以内) | kg | 15.86 | 2.6 | 0.94 |  | 0.74 | 0.41 | 0.28 |  | 0.45 | 4.98
257 | 031201003002 | 金属结构刷油 (1)结构类型:一般钢结构 (2)除锈级别:轻锈 (3)油漆品种:防锈漆、调和漆 (4)涂刷遍数、漆膜厚度:各刷两遍 | kg | 15.86 | 1.22 | 0.43 |  | 0.24 | 0.18 | 0.13 |  | 0.2 | 2.22
257.1 | 31101005 | 手工除锈(一般钢结构 轻锈) | kg | 15.86 | 0.33 | 0.02 |  | 0.08 | 0.04 | 0.03 |  | 0.05 | 0.51
257.2 | 31102049 | 一般钢结构(红丹防锈漆 第一遍) | kg | 15.86 | 0.23 | 0.12 |  | 0.08 | 0.04 | 0.03 |  | 0.05 | 0.51
257.3 | 31102050 | 一般钢结构(红丹防锈漆 每增一遍) | kg | 15.86 | 0.22 | 0.1 |  | 0.08 | 0.04 | 0.03 |  | 0.04 | 0.47
257.4 | 31102058 | 一般钢结构(调和漆 第一遍) | kg | 15.86 | 0.22 | 0.1 |  |  | 0.03 | 0.02 |  | 0.03 | 0.37
257.5 | 31102059 | 一般钢结构(调和漆 每增一遍) | kg | 15.86 | 0.22 | 0.09 |  |  | 0.03 | 0.02 |  | 0.03 | 0.36
258 | 031004014007 | 给、排水附(配)件 (1)型号、规格:地漏DN50(防臭式304不锈钢) | 个 | 8 | 24.18 | 48.8 |  |  | 7.07 | 4.8 |  | 7.64 | 85.05
258.1 | 31006097T | 地漏DN50(防臭式304不锈钢) | 个 | 8 | 24.18 | 48.8 |  |  | 7.07 | 4.8 |  | 7.64 | 85.05
259 | 031002003016 | 套管 (1)名称、类型:穿楼板套管 (2)材质:钢制 (3)规格:DN25 | 个 | 8 | 10.81 | 8.3 |  | 0.57 | 1.91 | 1.3 |  | 2.06 | 22.94
259.1 | 31011010 | 一般钢套管制作安装 介质管道公称直径(25mm以内） | 个 | 8 | 10.81 | 8.3 |  | 0.57 | 1.91 | 1.3 |  | 2.06 | 22.94
260 | 031002003009 | 套管 (1)名称、类型:穿楼板套管 (2)材质:钢制 (3)规格:DN32 | 个 | 8 | 10.81 | 8.3 |  | 0.57 | 1.91 | 1.3 |  | 2.06 | 22.94
260.1 | 31011010 | 一般钢套管制作安装 介质管道公称直径(32m | 个 | 8 | 10.81 | 8.3 |  | 0.57 | 1.91 | 1.3 |  | 2.06 | 22.94
分部分项工程量清单综合单价分析表
工程名称：延平北、建瓯养护楼改造工程 | [11 empty] | 第47页 共151页
序号 | 项目编码 | 项目名称及特征描述 | 单位 | 工程量 | 综合单价组成(元) | [7 empty] | 综合单价 (元)
[5 empty] | 人工费 | 材料费 | 其中： 设备费 | 施工机具使用费 | 企业管理费 | 利润 | 规费 | 税金
m以内）
261 | 031002003013 | 套管 (1)名称、类型:穿楼板套管 (2)材质:钢制 (3)规格:DN100 | 个 | 8 | 37.33 | 31.84 |  | 0.86 | 6.79 | 4.61 |  | 7.33 | 81.62
261.1 | 31011014 | 一般钢套管制作安装(介质管道公称直径100mm以内) | 个 | 8 | 37.33 | 31.84 |  | 0.86 | 6.79 | 4.61 |  | 7.33 | 81.62
262 | 031002003015 | 套管 (1)名称、类型:穿楼板套管 (2)材质:钢制 (3)规格:DN75 | 个 | 8 | 27.41 | 26.98 |  | 0.73 | 5.34 | 3.63 |  | 5.77 | 64.24
262.1 | 31011013 | 一般钢套管制作安装(介质管道公称直径75mm以内) | 个 | 8 | 27.41 | 26.98 |  | 0.73 | 5.34 | 3.63 |  | 5.77 | 64.24
263 | 030413003006 | 打洞(孔) (1)DN100以内 (2)混凝土 (3)穿楼板套管孔洞预留 (4)水泥砂浆修复 | 个 | 24 | 10.57 | 25.3 |  | 0.09 | 3.49 | 2.36 |  | 3.77 | 41.92
263.1 | 31011179 | 预留孔洞(混凝土楼板 公称直径100mm以内) | 个 | 24 | 6.58 | 2.19 |  | 0.09 | 0.86 | 0.58 |  | 0.93 | 10.33
263.2 | 31011201T | 堵洞(公称直径100mm以内) | 个 | 24 | 3.99 | 23.11 |  |  | 2.63 | 1.78 |  | 2.84 | 31.59
264 | 030413003007 | 打洞(孔) (1)DN75以内 (2)混凝土 (3)穿楼板套管孔洞预留 (4)水泥砂浆修复 | 个 | 16 | 9.57 | 21.17 |  | 0.07 | 2.98 | 2.03 |  | 3.22 | 35.9
264.1 | 31011178T | 预留孔洞(混凝土楼板 公称直径75mm以内) | 个 | 16 | 6.12 | 1.28 |  | 0.07 | 0.72 | 0.49 |  | 0.78 | 8.7
264.2 | 31011200T | 堵洞(公称直径75mm以内) | 个 | 16 | 3.45 | 19.89 |  |  | 2.26 | 1.54 |  | 2.44 | 27.2
265 | 030413003008 | 打洞(孔) (1)DN50以内 (2)混凝土 (3)穿楼板套管孔洞预留 (4)水泥砂浆修复 | 个 | 32 | 7.58 | 13.78 |  | 0.05 | 2.07 | 1.41 |  | 2.24 | 24.95
分部分项工程量清单综合单价分析表
工程名称：延平北、建瓯养护楼改造工程 | [11 empty] | 第48页 共151页
序号 | 项目编码 | 项目名称及特征描述 | 单位 | 工程量 | 综合单价组成(元) | [7 empty] | 综合单价 (元)
[5 empty] | 人工费 | 材料费 | 其中： 设备费 | 施工机具使用费 | 企业管理费 | 利润 | 规费 | 税金
265.1 | 31011176 | 预留孔洞(混凝土楼板 公称直径50mm以内) | 个 | 32 | 4.79 | 0.94 |  | 0.05 | 0.56 | 0.38 |  | 0.6 | 6.73
265.2 | 31011198T | 堵洞(公称直径50mm以内) | 个 | 32 | 2.79 | 12.84 |  |  | 1.51 | 1.03 |  | 1.64 | 18.22
266 | 031003001003 | 螺纹阀门 (1)连接形式:螺纹连接 (2)材质:铜质 (3)规格、压力等级:DN25 (4)类型:截止阀 | 个 | 8 | 12.26 | 45.84 |  | 0.98 | 5.72 | 3.89 |  | 6.18 | 68.85
266.1 | 31005003 | 截止阀 DN25 | 个 | 8 | 12.26 | 45.84 |  | 0.98 | 5.72 | 3.89 |  | 6.18 | 68.85
266.2 | BG-1003 | 给排水、采暖、燃气工程超高增加费 建筑层数≦24层 檐高≦80m | 元 |  | 0.65 | 0.35 |  |  | 0.1 | 0.07 |  | 0.11 | 1.18
267 | 031004014015 | 排水栓 带存水弯 (1)材质:塑料 (2)型号、规格:排水栓 带存水弯 DN50 | 个 | 8 | 19.83 | 27.53 |  |  | 4.59 | 3.12 |  | 4.96 | 55.2
267.1 | 31006088 | 排水栓安装(公称直径50mm以内 带存水弯) | 组 | 8 | 19.83 | 27.53 |  |  | 4.59 | 3.12 |  | 4.96 | 55.2
三层建筑工程 | [13 empty] | 单位工程(17房屋建筑与装饰)
拆除工程 | [13 empty] | 分项工程(17房屋建筑与装饰)
268 | 011610001062 | 门窗拆除 (1)门 | 樘 | 14 | 20.93 |  |  |  | 2.03 | 1.38 |  | 2.19 | 24.4
268.1 | 10116102 | 拆除门窗(拆除整樘门窗) | 樘 | 14 | 20.93 |  |  |  | 2.03 | 1.38 |  | 2.19 | 24.4
269 | 011601001009 | 砖（石）砌体拆除 (1)拆除墙体 | m3 | 4.746 | 79.84 |  |  |  | 7.74 | 5.25 |  | 8.35 | 93.05
269.1 | 10116001 | 拆除砖（石）砌体(拆除砌体 标准砖) | m3 |  | 119.03 |  |  |  | 11.53 | 7.83 |  | 12.46 | 138.72
269.2 | 10116002 | 拆除砖（石）砌体(拆除砌体 粘土空心砖) | m3 | 4.746 | 79.84 |  |  |  | 7.74 | 5.25 |  | 8.35 | 93.05
270 | 011505006010 | 拆除置物架 (1)浴巾架 | 套 | 6 | 2.73 |  |  |  | 0.26 | 0.18 |  | 0.29 | 3.18
270.1 | 10115141T | 浴厕配件(拆除置物架) | 副 | 6 | 2.73 |  |  |  | 0.26 | 0.18 |  | 0.29 | 3.18
271 | 011614007003 | 踢脚线拆除 (1)瓷砖 | m | 206.2 | 3.69 |  |  |  | 0.36 | 0.24 |  | 0.39 | 4.3
271.1 | 10116127 | 拆除其他构件(拆除复合材料（木、块料、塑料、复合材料）踢脚线) | m | 206.2 | 3.69 |  |  |  | 0.36 | 0.24 |  | 0.39 | 4.3
分部分项工程量清单综合单价分析表
工程名称：延平北、建瓯养护楼改造工程 | [11 empty] | 第49页 共151页
序号 | 项目编码 | 项目名称及特征描述 | 单位 | 工程量 | 综合单价组成(元) | [7 empty] | 综合单价 (元)
[5 empty] | 人工费 | 材料费 | 其中： 设备费 | 施工机具使用费 | 企业管理费 | 利润 | 规费 | 税金
272 | 011605001037 | 平面块料拆除 (1)拆除原有地面瓷砖+20mm水泥砂浆结合层+30mm找平层 (2)地面瓷砖 | m2 | 76.16 | 9.69 |  |  |  | 0.94 | 0.64 |  | 1.01 | 11.29
272.1 | 10116040T | 拆除地面装饰层(拆除块料面层 含结合层) 铲除找平层 | m2 | 76.16 | 9.69 |  |  |  | 0.94 | 0.64 |  | 1.01 | 11.29
273 | 011605002008 | 立面块料拆除 (1)拆除的基层类型:墙面砖拆除 | m2 | 246.228 | 27.62 |  |  |  | 2.68 | 1.82 |  | 2.89 | 32.2
273.1 | 10116049 | 拆除墙面装饰层(拆除墙面块料层 含结合层) | m2 | 246.228 | 27.62 |  |  |  | 2.68 | 1.82 |  | 2.89 | 32.2
274 | 011606003049 | 天棚面龙骨及饰面拆除 (1)拆除的基层类型:拆除原吊顶及骨架 | m2 | 41.3 | 6.13 |  |  |  | 0.59 | 0.4 |  | 0.64 | 7.14
274.1 | 10116066 | 拆除天棚装饰层(拆除天棚 金属龙骨 金属面) | m2 | 41.3 | 6.13 |  |  |  | 0.59 | 0.4 |  | 0.64 | 7.14
275 | 011608003006 | 铲除裱糊面 (1)铲除部位名称:铲除墙面和吊顶乳胶漆 | m2 | 1063.64 | 3.92 |  |  |  | 0.38 | 0.26 |  | 0.41 | 4.57
275.1 | 10116083 | 铲除油漆涂料裱糊面(清除抹灰面油漆涂料) | m2 | 1063.64 | 3.92 |  |  |  | 0.38 | 0.26 |  | 0.41 | 4.57
276 | 011614008007 | 块料、石材台池槽拆除 (1)洗衣池 | m | 6.6 | 43.71 |  |  |  | 4.24 | 2.88 |  | 4.57 | 50.95
276.1 | 10116124 | 拆除其他构件(拆除块料 石材 台池槽) | m | 6.6 | 43.71 |  |  |  | 4.24 | 2.88 |  | 4.57 | 50.95
277 | 011505006011 | 拆除置物架 (1)晾衣支架 | 套 | 6 | 58.03 | 3.69 |  |  | 5.98 | 4.06 |  | 6.46 | 71.93
277.1 | 10115146T | 浴厕配件(晒衣架 不锈钢) | 套 | 6 | 58.03 | 3.69 |  |  | 5.98 | 4.06 |  | 6.46 | 71.93
278 | 030701003003 | 空调器 (1)空调移机到外墙 | 台/组 | 6 | 257.22 | 2.75 |  | 35.55 | 28.64 | 19.45 |  | 30.92 | 344.42
278.1 | 30701017T | 空调移机到外墙 | 台 |  | 467.35 | 4.43 |  | 150.46 | 60.3 | 40.95 |  | 65.11 | 725.2
278.2 | 30701015 | 墙上式空调器安装质量≤0.15t | 台 | 6 | 171.48 | 2.75 |  | 23.7 | 19.18 | 13.03 |  | 20.71 | 230.68
278.3 | 30701015T | 墙上式空调器安装质量≤0.15t【拆除】 | 台 | 6 | 85.74 |  |  | 11.85 | 9.46 | 6.42 |  | 10.21 | 113.74
279 | 011612002025 | 卫生洁具拆除 (1)浴霸 | 套 | 6 | 19.22 |  |  |  | 1.86 | 1.26 |  | 2.01 | 22.39
279.1 | 30415076T | 拆除浴霸 | 套 | 6 | 19.22 |  |  |  | 1.86 | 1.26 |  | 2.01 | 22.39
分部分项工程量清单综合单价分析表
工程名称：延平北、建瓯养护楼改造工程 | [11 empty] | 第50页 共151页
序号 | 项目编码 | 项目名称及特征描述 | 单位 | 工程量 | 综合单价组成(元) | [7 empty] | 综合单价 (元)
[5 empty] | 人工费 | 材料费 | 其中： 设备费 | 施工机具使用费 | 企业管理费 | 利润 | 规费 | 税金
280 | 011613001003 | 灯具拆除 (1)灯具 | 套 | 42 | 7.69 |  |  |  | 0.75 | 0.51 |  | 0.81 | 8.98
280.1 | 30414003T | 灯具拆除 | 套 | 42 | 7.69 |  |  |  | 0.75 | 0.51 |  | 0.81 | 8.98
281 | 011612001003 | 管道拆除 (1)管线 | m
281.1 | 30412008T | 砖、混凝土结构暗配(外径≤20mm) | m |  | 4.5 |  |  |  | 0.44 | 0.3 |  | 0.47 | 5.25
282 | 011612002026 | 卫生洁具拆除 (1)洗脸盆 | 套 | 9 | 29.03 |  |  |  | 2.81 | 1.91 |  | 3.04 | 33.83
282.1 | 31006021T | 拆除 | 组 | 9 | 29.03 |  |  |  | 2.81 | 1.91 |  | 3.04 | 33.83
283 | 011612002027 | 卫生洁具拆除 (1)镜子 | 套 | 7 | 13.26 |  |  |  | 1.28 | 0.87 |  | 1.39 | 15.45
283.1 | 31006021T | 拆除镜子 | 组 | 7 | 13.26 |  |  |  | 1.28 | 0.87 |  | 1.39 | 15.45
284 | 011612002028 | 卫生洁具拆除 (1)坐式大便器、蹲便器 | 套 | 8 | 32.76 |  |  |  | 3.17 | 2.16 |  | 3.43 | 38.18
284.1 | 31006042T | 拆除坐式大便器 | 套 | 8 | 32.76 |  |  |  | 3.17 | 2.16 |  | 3.43 | 38.18
285 | 011612002029 | 卫生洁具拆除 (1)小便器 | 套 | 2 | 15.38 |  |  |  | 1.49 | 1.01 |  | 1.61 | 17.92
285.1 | 31006042T | 拆除小便器 | 套 |  | 44.51 |  |  |  | 4.31 | 2.93 |  | 4.66 | 51.87
285.2 | 31006045T | 拆除小便器 | 套 | 2 | 15.38 |  |  |  | 1.49 | 1.01 |  | 1.61 | 17.92
286 | 011609002004 | 隔断隔墙拆除 (1)公共卫生间隔断 | m2 | 5.54 | 10.65 |  |  |  | 1.03 | 0.7 |  | 1.11 | 12.41
286.1 | 10116097 | 拆除栏杆栏板、轻质隔断隔墙(拆除石膏板隔断墙) | m2 | 5.54 | 10.65 |  |  |  | 1.03 | 0.7 |  | 1.11 | 12.41
287 | 011609001002 | 栏杆、栏板拆除 (1)原有栏杆拆除 | m | 19.5 | 15.85 |  |  |  | 1.54 | 1.04 |  | 1.66 | 18.47
287.1 | 10116090 | 拆除栏杆栏板、轻质隔断隔墙(拆除金属栏杆) | m | 19.5 | 15.85 |  |  |  | 1.54 | 1.04 |  | 1.66 | 18.47
288 | 01B148 | 移除家具 | 项 | [9 empty] | 5000
289 | 01B164 | 移除家具 | 工日 | 20 |  | 158.74 |  |  | 15.38 | 10.45 |  | 16.61 | 185
分部分项工程量清单综合单价分析表
工程名称：延平北、建瓯养护楼改造工程 | [11 empty] | 第51页 共151页
序号 | 项目编码 | 项目名称及特征描述 | 单位 | 工程量 | 综合单价组成(元) | [7 empty] | 综合单价 (元)
[5 empty] | 人工费 | 材料费 | 其中： 设备费 | 施工机具使用费 | 企业管理费 | 利润 | 规费 | 税金
289.1 | 40107042T | 现场签证点工、台班(现场签证 人工工日) | 工日 | 20 |  | 158.74 |  |  | 15.38 | 10.45 |  | 16.61 | 185
290 | 010103002141 | 余方弃置 (1)废弃料品种:拆除垃圾 (2)运距:15km | m3 | 53.714 | 9.9 |  |  | 28.37 | 3.71 | 2.52 |  | 4.01 | 44.61
290.1 | 10101042 | 人工装车(土方) | m3 | 53.714 | 9.73 |  |  |  | 0.94 | 0.64 |  | 1.02 | 11.34
290.2 | 10101086T | 自卸汽车运土(载重10t以外 运距15km以内) | m3 | 53.714 | 0.17 |  |  | 28.37 | 2.77 | 1.88 |  | 2.99 | 33.27
装饰工程 | [13 empty] | 分项工程(17房屋建筑与装饰)
土建部分
291 | 010402001009 | 砌块墙 (1)砌块品种、规格、强度等级:加气混凝土砌块A5 (2)墙体类型、砌筑高度:200mm厚3.2m (3)砂浆强度等级:加气混凝土专用砌筑砂浆 | m3 | 3.168 | 216.08 | 268.04 |  | 1.66 | 47.07 | 31.97 |  | 50.83 | 566.15
291.1 | 10104019T | 砌块砌体(蒸压加气混凝土砌块墙 专用砂浆200mm厚以内) | m3 | 3.168 | 216.08 | 268.04 |  | 1.66 | 47.07 | 31.97 |  | 50.83 | 566.15
292 | 010402001010 | 砌块墙 (1)砌块品种、规格、强度等级:加气混凝土砌块 A5 (2)墙体类型、砌筑高度:100mm厚 3.2m (3)砂浆强度等级:加气混凝土专用砌筑砂浆 | m3 | 2.022 | 256.32 | 290.51 |  | 1.66 | 53.15 | 36.1 |  | 57.4 | 639.25
292.1 | 10104018T | 砌块砌体(蒸压加气混凝土砌块墙 专用砂浆120mm厚以内) | m3 | 2.022 | 256.32 | 290.51 |  | 1.66 | 53.15 | 36.1 |  | 57.4 | 639.25
293 | 011201004049 | 立面砂浆找平层 (1)找平层砂浆厚度、配合比:5mm厚1:2.5水泥砂浆;9mm厚1:3水泥砂浆找平 | m2 | 72.12 | 20.77 | 4.54 |  | 0.39 | 2.49 | 1.69 |  | 2.69 | 29.95
293.1 | 10112013 | 内墙面水泥砂浆找平抹灰(砖墙、混凝土墙 9+5mm厚) | m2 | 72.12 | 20.77 | 4.54 |  | 0.39 | 2.49 | 1.69 |  | 2.69 | 29.95
294 | 010502002003 | 构造柱 (1)混凝土种类（商品混凝土、现场拌制，泵送、非泵送）:非泵送商品砼 (2)混凝土强度等级:C25 | m3 | 0.369 | 243.43 | 362.81 |  |  | 58.74 | 39.9 |  | 63.44 | 706.55
294.1 | 10105014T | C25非泵送混凝土(构造柱) | m3 | 0.369 | 243.43 | 362.81 |  |  | 58.74 | 39.9 |  | 63.44 | 706.55
分部分项工程量清单综合单价分析表
工程名称：延平北、建瓯养护楼改造工程 | [11 empty] | 第52页 共151页
序号 | 项目编码 | 项目名称及特征描述 | 单位 | 工程量 | 综合单价组成(元) | [7 empty] | 综合单价 (元)
[5 empty] | 人工费 | 材料费 | 其中： 设备费 | 施工机具使用费 | 企业管理费 | 利润 | 规费 | 税金
295 | 010503005003 | 过梁 (1)混凝土种类（商品混凝土、现场拌制，泵送、非泵送）:非泵送商品砼 (2)混凝土强度等级:C20 | m3 | 0.648 | 243.64 | 355.35 |  |  | 58.04 | 39.42 |  | 62.68 | 698.1
295.1 | 10105020T | C20预拌非泵送普通混凝土(过梁) | m3 | 0.648 | 243.64 | 355.35 |  |  | 58.04 | 39.42 |  | 62.68 | 698.1
296 | 010515001003 | 现浇构件钢筋 (1)钢筋种类、规格:HRB400EΦ14 | t | 0.115 | 815.46 | 3330.05 |  | 63.32 | 407.84 | 277 |  | 440.43 | 4905.24
296.1 | 10105068T | 现浇构件带肋钢筋HRB400以内(直径12-18mm) | t | 0.115 | 815.46 | 3330.05 |  | 63.32 | 407.84 | 277 |  | 440.43 | 4905.24
297 | 010607005003 | 砌块墙钢丝网加固 (1)材料品种、规格:挂钢丝网 | m2 | 153.822 | 5.43 | 5.77 |  |  | 1.09 | 0.74 |  | 1.17 | 13.06
297.1 | 10112065T | 界面剂、铺网(挂钢丝网) | m2 | 153.822 | 5.43 | 5.77 |  |  | 1.09 | 0.74 |  | 1.17 | 13.06
地面部分
298 | 011102003038 | 地面地砖成品保护 (1)地面地砖成品保护 | m2 | 218.2 | 0.82 | 6.5 |  |  | 0.71 | 0.48 |  | 0.77 | 8.53
298.1 | 10111135T | 地面地砖成品保护 | m2 |  | 5.53 | 3.68 |  |  | 0.89 | 0.61 |  | 0.96 | 10.73
298.2 | 10117215 | 地上、地下设施、建筑物的临时保护设施(地面 旧地毯保护) | m2 | 218.2 | 0.82 | 6.5 |  |  | 0.71 | 0.48 |  | 0.77 | 8.53
299 | 011102003031 | 块料楼地面 (1)结合层厚度、砂浆配合比:建筑胶粘贴 (2)面层材料品种、规格、颜色:1200*600瓷砖 (3)嵌缝材料种类:勾缝剂勾缝 (4) | m2 | 69.56 | 48.08 | 84.42 |  |  | 12.84 | 8.72 |  | 13.87 | 154.43
299.1 | 10111049T | (地砖楼地面 粘结剂结合层 不勾缝 周长3200mm以内) | m2 | 69.56 | 35.56 | 83.22 |  |  | 11.51 | 7.82 |  | 12.43 | 138.44
299.2 | 10112189 | 面砖勾缝(面砖 勾缝剂勾缝5mm以内) | m2 | 69.56 | 12.52 | 1.2 |  |  | 1.33 | 0.9 |  | 1.44 | 15.99
300 | 010904002020 | 楼（地）面涂膜防水 (1)防水膜品种:聚合物水泥防水涂料 (2)涂膜厚度、遍数:1.5mm | m2 | 24.32 | 6.3 | 19.88 |  |  | 2.54 | 1.72 |  | 2.74 | 30.51
300.1 | 10109086T | 涂料防水(聚合物水泥防水涂料1.5mm厚 平面) | m2 | 24.32 | 6.3 | 19.88 |  |  | 2.54 | 1.72 |  | 2.74 | 30.51
分部分项工程量清单综合单价分析表
工程名称：延平北、建瓯养护楼改造工程 | [11 empty] | 第53页 共151页
序号 | 项目编码 | 项目名称及特征描述 | 单位 | 工程量 | 综合单价组成(元) | [7 empty] | 综合单价 (元)
[5 empty] | 人工费 | 材料费 | 其中： 设备费 | 施工机具使用费 | 企业管理费 | 利润 | 规费 | 税金
301 | 011105003003 | 块料踢脚线 (1)100 (2)地砖踢脚板 | m2 | 24.364 | 85.76 | 59.35 |  | 0.62 | 14.12 | 9.59 |  | 15.25 | 169.84
301.1 | 10111098T | 楼地面地砖踢脚板(10厚水泥砂浆结合层) | m2 | 24.364 | 85.76 | 59.35 |  | 0.62 | 14.12 | 9.59 |  | 15.25 | 169.84
302 | 011108001003 | 石材零星项目 (1)工程部位:门槛 (2)结合层厚度、材料种类:30厚1:3干硬性水泥砂浆 (3)面层材料品种、规格、颜色:20mm深啡网大理石 | m2 | 3.82 | 93.33 | 184.54 |  | 0.57 | 26.98 | 18.33 |  | 29.14 | 324.52
302.1 | 10111121T | 石板材(零星项目石板材楼地面 水泥砂浆结合层) | m2 | 3.82 | 93.33 | 184.54 |  | 0.57 | 26.98 | 18.33 |  | 29.14 | 324.52
吊顶部分
303 | 011406001276 | 抹灰面油漆涂料 (1)部位:宿舍和过道天棚原顶底 (2)腻子种类、遍数:2遍 (3)油漆涂料品种、遍数（或厚度）:白色无机涂料两底两面 | m2 | 99.4 | 21.44 | 8.6 |  |  | 2.91 | 1.98 |  | 3.14 | 35.01
303.1 | 10114134T | 白色无机涂料(室内 天棚面 二遍) | m2 | 99.4 | 21.44 | 8.6 |  |  | 2.91 | 1.98 |  | 3.14 | 35.01
303.2 | 10114135T | 白色无机涂料(每增一遍) | m2 |  | 3.22 | 0.97 |  |  | 0.41 | 0.28 |  | 0.44 | 4.89
304 | 011304003004 | 天棚开孔 (1)天棚开孔(灯光孔、风口，每个面积在0.02m2以内) | 个 | 27 | 6.58 |  |  |  | 0.64 | 0.43 |  | 0.69 | 7.67
304.1 | 10113222 | 天棚开孔(灯光孔、风口，每个面积在0.02m2以内) | 个 | 27 | 6.58 |  |  |  | 0.64 | 0.43 |  | 0.69 | 7.67
305 | 011302001071 | 天棚吊顶 (1)天棚龙骨(装配式U型轻钢(不上人型) 面层规格 300mm×300mm 平面) (2)300*300铝扣板 | m2 | 24.32 | 32.67 | 81.85 |  | 1.55 | 11.25 | 7.64 |  | 12.15 | 135.28
305.1 | 10113015 | 天棚龙骨(装配式U型轻钢(不上人型) 面层规格 300mm×300mm 平面) | m2 |  | 24.74 | 37.07 |  | 2.98 | 6.28 | 4.26 |  | 6.78 | 75.51
305.2 | 10113062T | 天棚龙骨(铝合金轻型方板 中龙骨直接吊挂 | m2 | 24.32 | 16.86 | 24.1 |  | 1.55 | 4.12 | 2.8 |  | 4.45 | 49.55
分部分项工程量清单综合单价分析表
工程名称：延平北、建瓯养护楼改造工程 | [11 empty] | 第54页 共151页
序号 | 项目编码 | 项目名称及特征描述 | 单位 | 工程量 | 综合单价组成(元) | [7 empty] | 综合单价 (元)
[5 empty] | 人工费 | 材料费 | 其中： 设备费 | 施工机具使用费 | 企业管理费 | 利润 | 规费 | 税金
骨架 面层规格 500mm×500mm)
305.3 | 10113108T | 天棚面层(方形铝扣板300mm×300mm) | m2 | 24.32 | 15.81 | 57.75 |  |  | 7.13 | 4.84 |  | 7.7 | 85.73
305.4 | 10113109 | 天棚面层(铝扣板收边线) | m |  | 5.27 | 4.67 |  |  | 0.96 | 0.65 |  | 1.04 | 11.58
分部小计
墙面部分
306 | 011204003016 | 块料墙面 (1)墙面砖 (2)安装方式:5厚1:2水泥砂浆抹面 (3)面层材料品种、规格、颜色:400*800mm墙面砖 | m2 | 123.184 | 50.45 | 69.98 |  | 0.14 | 11.68 | 7.94 |  | 12.62 | 140.52
306.1 | 10112080T | 内墙面面砖(每块面积≤0.64m2 水泥砂浆粘贴) | m2 | 123.184 | 50.45 | 69.98 |  | 0.14 | 11.68 | 7.94 |  | 12.62 | 140.52
307 | 010903002004 | 墙面涂膜防水 (1)防水膜品种:聚合物水泥防水涂料 (2)涂膜厚度、遍数:1.5mm厚 (3)1.8米高 | m2 | 81.072 | 7.78 | 21.42 |  |  | 2.83 | 1.92 |  | 3.06 | 34.03
307.1 | 10109087T | 涂料防水(聚合物水泥防水涂料1.5mm厚 立面) | m2 | 81.072 | 7.78 | 21.42 |  |  | 2.83 | 1.92 |  | 3.06 | 34.03
308 | 011406001277 | 抹灰面油漆涂料 (1)部位:墙面 (2)腻子种类、遍数:2遍 (3)油漆涂料品种、遍数（或厚度）:无机涂料两底两面 | m2 | 664.584 | 18.03 | 8.6 |  |  | 2.58 | 1.75 |  | 2.79 | 31.04
308.1 | 10114133 | 白色无机涂料(室内 墙面 二遍) | m2 | 664.584 | 18.03 | 8.6 |  |  | 2.58 | 1.75 |  | 2.79 | 31.04
308.2 | 10114135T | 白色无机涂料(每增一遍) | m2 |  | 3.22 | 0.97 |  |  | 0.41 | 0.28 |  | 0.44 | 4.89
309 | 011501011002 | 成品衣柜 (1)成品衣柜子 (2)尺寸：2100*800*2800mm | 个 | 2 |  | 3528 | 3528 |  |  |  |  | 317.52 | 3536.35
309.1 | 10BC23T | 成品衣柜子 | 个 |  |  | 2000 | 2000 |  |  |  |  | 180 | 2004.73
309.2 | 01BC01T | 18厚多层板基础；3厚实木皮木饰面定制柜 | m2 | 11.76 |  | 600 | 600 |  |  |  |  | 54 | 601.42
310 | 01B109 | 窗帘 | m2
分部分项工程量清单综合单价分析表
工程名称：延平北、建瓯养护楼改造工程 | [11 empty] | 第55页 共151页
序号 | 项目编码 | 项目名称及特征描述 | 单位 | 工程量 | 综合单价组成(元) | [7 empty] | 综合单价 (元)
[5 empty] | 人工费 | 材料费 | 其中： 设备费 | 施工机具使用费 | 企业管理费 | 利润 | 规费 | 税金
(1)成品窗帘
310.1 | 01B002T | 窗帘 | m2 |  |  | 115 |  |  | 11.14 | 7.57 |  | 12.03 | 134.02
311 | 01B159 | 窗帘 (1)成品窗帘 | m | 27.2 |  | 115 |  |  | 11.14 | 7.57 |  | 12.03 | 134.02
311.1 | 01B002T | 窗帘 | m | 27.2 |  | 115 |  |  | 11.14 | 7.57 |  | 12.03 | 134.02
312 | 011503001001 | 金属扶手、栏杆、栏板 (1)定制不锈钢扶手栏杆 | m | 19.5 | 137.22 | 189.3 |  | 14.62 | 33.06 | 22.45 |  | 35.7 | 397.59
312.1 | 10115086 | 不锈钢栏杆(不锈钢扶手) | m | 19.5 | 137.22 | 189.3 |  | 14.62 | 33.06 | 22.45 |  | 35.7 | 397.59
门窗工程
313 | 010802001007 | 金属（塑钢）门 (1)入户钢质门 | m2 | 4.4 | 43.94 | 394.1 |  |  | 42.45 | 28.83 |  | 45.84 | 510.53
313.1 | 10108023T | 入户钢质门 | m2 | 4.4 | 43.94 | 394.1 |  |  | 42.45 | 28.83 |  | 45.84 | 510.53
314 | 010802001002 | 金属（塑钢）门 (1)铝合金平开门 PM0824、PM0924 (2)6中透光单银low-E+9空气+6透明玻璃，90系列铝合金 | m2
314.1 | 10108017T | 铝合金门(铝合金平开门制作) | m2 |  | 38.69 | 477.38 |  | 3.49 | 50.35 | 34.19 |  | 54.37 | 605.53
314.2 | 10108019 | 铝合金门(铝合金平开门安装) | m2 |  | 41 | 30.42 |  |  | 6.92 | 4.7 |  | 7.47 | 83.23
315 | 010802001018 | 金属（塑钢）门 (1)定制铝合金门 | m2 | 32.64 | 43.94 | 454.6 |  |  | 48.31 | 32.81 |  | 52.17 | 581.03
315.1 | 10108023T | 塑钢门(塑钢平开门) | m2 | 32.64 | 43.94 | 454.6 |  |  | 48.31 | 32.81 |  | 52.17 | 581.03
316 | 010807001009 | 金属（塑钢、断桥）窗 (1)框、扇材质:铝合金型材 (2)玻璃品种、厚度:6中透光单银Low-E+12空气+6透明中空双钢化玻璃 (3)含所有五金配件 | m2 | 5.2 | 72.18 | 329.67 |  | 3.6 | 39.29 | 26.69 |  | 42.43 | 472.54
316.1 | 10108075 | 铝合金窗(铝合金推拉窗安装) | m2 | 5.2 | 33.49 | 32.53 |  |  | 6.4 | 4.35 |  | 6.91 | 76.95
316.2 | 10108071T | 铝合金窗(铝合金推拉窗制作) | m2 | 5.2 | 38.69 | 297.14 |  | 3.6 | 32.89 | 22.34 |  | 35.52 | 395.59
317 | 01B137 | 不锈钢卫生纸盒 (1)不锈钢卫生纸盒 | 个 | 8 |  | 50 |  |  | 4.85 | 3.29 |  | 5.23 | 58.28
分部分项工程量清单综合单价分析表
工程名称：延平北、建瓯养护楼改造工程 | [11 empty] | 第56页 共151页
序号 | 项目编码 | 项目名称及特征描述 | 单位 | 工程量 | 综合单价组成(元) | [7 empty] | 综合单价 (元)
[5 empty] | 人工费 | 材料费 | 其中： 设备费 | 施工机具使用费 | 企业管理费 | 利润 | 规费 | 税金
317.1 | 01BC016T | 不锈钢卫生纸盒 | 个 | 8 |  | 50 |  |  | 4.85 | 3.29 |  | 5.23 | 58.28
318 | 01B139 | 浴巾架 (1)浴巾架 | 个 | 8 |  | 80 |  |  | 7.75 | 5.27 |  | 8.37 | 93.24
318.1 | 01BC015T | 浴巾架 | 个 | 8 |  | 80 |  |  | 7.75 | 5.27 |  | 8.37 | 93.24
三层安装工程 | [13 empty] | 单位工程(17安装)
电气工程 | [13 empty] | 分项工程(17安装)
强电部分
319 | 030404017004 | 配电箱 (1)名称：成套配电箱安装 (2)型号:3AL (3)安装方式:挂嵌入式 (4)接地 | 台 | 1 | 113.99 | 2034.85 | 2000 |  | 14.42 | 9.8 |  | 195.58 | 2178.2
319.1 | 30402076T | 成套配电箱安装 3AL | 台 | 1 | 113.99 | 2034.85 | 2000 |  | 14.42 | 9.8 |  | 195.58 | 2178.2
320 | 030404017012 | 配电箱 (1)名称：成套配电箱安装 (2)型号:ALa (3)安装方式:挂嵌入式 (4)接地 | 台 | 8 | 113.99 | 834.85 | 800 |  | 14.42 | 9.8 |  | 87.58 | 975.36
320.1 | 30402076T | 成套配电箱安装 ALa | 台 | 8 | 113.99 | 834.85 | 800 |  | 14.42 | 9.8 |  | 87.58 | 975.36
321 | 030411003011 | 桥架 (1)名称:电气桥架 (2)型号:MR (3)规格:150×80mm (4)材质:钢制 (5)类型:槽式 (6)接地方式:接地跨接 | m | 15.58 | 12.04 | 35.45 |  | 0.69 | 4.67 | 3.17 |  | 5.04 | 56.15
321.1 | 30409064T | 钢制槽式桥架 MR-150×80 | m | 15.58 | 12.04 | 35.45 |  | 0.69 | 4.67 | 3.17 |  | 5.04 | 56.15
322 | 030411003012 | 桥架 (1)名称:电气桥架 (2)型号:MR (3)规格:200×100mm (4)材质:钢制 | m | 19.85 | 20.05 | 54.94 |  | 1.01 | 7.36 | 5 |  | 7.95 | 88.57
分部分项工程量清单综合单价分析表
工程名称：延平北、建瓯养护楼改造工程 | [11 empty] | 第57页 共151页
序号 | 项目编码 | 项目名称及特征描述 | 单位 | 工程量 | 综合单价组成(元) | [7 empty] | 综合单价 (元)
[5 empty] | 人工费 | 材料费 | 其中： 设备费 | 施工机具使用费 | 企业管理费 | 利润 | 规费 | 税金
(5)类型:槽式 (6)接地方式:接地跨接
322.1 | 30409065 | 钢制槽式桥架 MR-200×100 | m | 19.85 | 20.05 | 54.94 |  | 1.01 | 7.36 | 5 |  | 7.95 | 88.57
323 | 030413001009 | 铁构件 (1)名称:桥架支架 制作安装 | kg | 47.24 | 7.37 | 3.97 |  | 0.69 | 1.17 | 0.79 |  | 1.26 | 14.02
323.1 | 30407003 | 电缆桥架支撑架制作 | t | 0.047 | 4681.16 | 3762.13 |  | 364.83 | 853.51 | 579.7 |  | 921.72 | 10265.54
323.2 | 30407004 | 电缆桥架支撑架安装 | t | 0.047 | 2723.99 | 232.37 |  | 330.37 | 318.48 | 216.31 |  | 343.94 | 3830.56
324 | 030408001004 | 电力电缆 (1)名称:电力电缆 (2)型号:WDZB-YJY (3)规格:4x35+1x16)mm2 (4)材质:铜芯 (5)电压等级(kV):1KV | m | 12.5 | 16.14 | 138.97 |  | 0.88 | 15.12 | 10.27 |  | 16.32 | 181.8
324.1 | 30409153T | 铜芯电力电缆敷设 WDZB-YJY-4x35+1x16 五芯电力电缆敷设 | m | 12.5 | 16.14 | 138.97 |  | 0.88 | 15.12 | 10.27 |  | 16.32 | 181.8
325 | 030408006003 | 电力电缆头 (1)名称:干包终端头 (2)型号:WDZB-YJY (3)规格:4x35+1x16)mm2 (4)材质、类型:铜芯 (5)安装部位:室内 (6)电压等级(kV):1KV | 个 | 2 | 59.28 | 69.36 |  |  | 12.47 | 8.47 |  | 13.46 | 149.93
325.1 | 30409224 | 1KV以下室内干包式铜芯电力电缆(电缆截面≤50mm2) | 个 | 2 | 59.28 | 69.36 |  |  | 12.47 | 8.47 |  | 13.46 | 149.93
326 | 030411004020 | 配线 (1)名称:电气配线 (2)型号:WDZB-BYJ (3)规格:2.5mm2 (4)材质:铜芯 (5)配线部位:管内 | m | 1479.06 | 0.91 | 2.65 |  |  | 0.34 | 0.23 |  | 0.37 | 4.14
326.1 | 30413005T | 管内穿照明线 铜芯WDZB-BYJ-2.5 | m单线 | 1479.06 | 0.91 | 2.65 |  |  | 0.34 | 0.23 |  | 0.37 | 4.14
分部分项工程量清单综合单价分析表
工程名称：延平北、建瓯养护楼改造工程 | [11 empty] | 第58页 共151页
序号 | 项目编码 | 项目名称及特征描述 | 单位 | 工程量 | 综合单价组成(元) | [7 empty] | 综合单价 (元)
[5 empty] | 人工费 | 材料费 | 其中： 设备费 | 施工机具使用费 | 企业管理费 | 利润 | 规费 | 税金
327 | 030411004021 | 配线 (1)名称:电气配线 (2)型号:WDZB-BYJ (3)规格:2.5mm2 (4)材质:铜芯 (5)配线部位:桥架 | m | 19.2 | 0.81 | 2.34 |  |  | 0.31 | 0.21 |  | 0.33 | 3.68
327.1 | 30413095T | 线槽配线 WDZB-BYJ-2.5 | m单线 | 19.2 | 0.81 | 2.34 |  |  | 0.31 | 0.21 |  | 0.33 | 3.68
328 | 030411004022 | 配线 (1)名称:电气配线 (2)型号:WDZC-BYJ (3)规格:4mm2 (4)材质:铜芯 (5)配线部位:管内 | m | 280.17 | 0.6 | 3.61 |  |  | 0.41 | 0.28 |  | 0.44 | 4.91
328.1 | 30413006T | 管内穿照明线 铜芯 WDZB-BYJ-4 | m单线 | 280.17 | 0.6 | 3.61 |  |  | 0.41 | 0.28 |  | 0.44 | 4.91
329 | 030411004023 | 配线 (1)名称:电气配线 (2)型号:WDZC-BYJ (3)规格:4(CT)mm2 (4)材质:铜芯 (5)配线部位:桥架 | m | 38.1 | 0.91 | 3.39 |  |  | 0.42 | 0.28 |  | 0.45 | 5.01
329.1 | 30413096T | 线槽配线 WDZB-BYJ-4(CT) | m单线 | 38.1 | 0.91 | 3.39 |  |  | 0.42 | 0.28 |  | 0.45 | 5.01
330 | 030411004024 | 配线 (1)名称:电气配线 (2)型号:WDZC-BYJ (3)规格:6mm2 (4)材质:铜芯 (5)配线部位:管内 | m | 232.8 | 0.6 | 4.55 |  |  | 0.5 | 0.34 |  | 0.54 | 6
330.1 | 30413007T | 管内穿照明线 铜芯 WDZC-BYJ-6 | 单线 | 232.8 | 0.6 | 4.55 |  |  | 0.5 | 0.34 |  | 0.54 | 6
331 | 030411004025 | 配线 (1)名称:电气配线 (2)型号:WDZC-BYJ | m | 333.72 | 0.91 | 4.23 |  |  | 0.5 | 0.34 |  | 0.54 | 6
分部分项工程量清单综合单价分析表
工程名称：延平北、建瓯养护楼改造工程 | [11 empty] | 第59页 共151页
序号 | 项目编码 | 项目名称及特征描述 | 单位 | 工程量 | 综合单价组成(元) | [7 empty] | 综合单价 (元)
[5 empty] | 人工费 | 材料费 | 其中： 设备费 | 施工机具使用费 | 企业管理费 | 利润 | 规费 | 税金
(3)规格:6(CT)mm2 (4)材质:铜芯 (5)配线部位:桥架
331.1 | 30413096T | 线槽配线 WDZC-BYJ-6(CT) | m单线 | 333.72 | 0.91 | 4.23 |  |  | 0.5 | 0.34 |  | 0.54 | 6
332 | 030411001016 | 配管 (1)名称:电气配管 (2)材质:JDG (3)规格:JDG20 (4)配置形式:暗配 (5)接地要求:防腐油漆，接地 (6)配管刨沟 砖结构 | m | 228.41 | 4.5 | 5.17 |  |  | 0.94 | 0.64 |  | 1.01 | 11.27
332.1 | 30412008 | 砖、混凝土结构暗配 JDG20 | m | 228.41 | 4.5 | 5.17 |  |  | 0.94 | 0.64 |  | 1.01 | 11.27
333 | 030411001051 | 配管 (1)名称:电气配管 (2)材质:PC (3)规格:PC20 (4)配置形式:暗配 | m | 376 | 6.73 | 3.39 |  |  | 0.98 | 0.67 |  | 1.06 | 11.8
333.1 | 30412186T | 砖、混凝土结构暗配(外径≤20mm) | m | 376 | 6.73 | 3.39 |  |  | 0.98 | 0.67 |  | 1.06 | 11.8
334 | 030411001017 | 配管 (1)名称:电气配管 (2)材质:JDG (3)规格:JDG32 (4)配置形式:暗配 (5)接地要求:防腐油漆，接地 (6)配管刨沟 砖结构 | m | 77.6 | 5.77 | 7.53 |  |  | 1.29 | 0.88 |  | 1.39 | 15.5
334.1 | 30412010 | 砖、混凝土结构暗配JDG32 | m | 77.6 | 5.77 | 7.53 |  |  | 1.29 | 0.88 |  | 1.39 | 15.5
335 | 030413001003 | 铁构件 (1)名称：铁构件制作与安装 | kg | 41.738 | 9.04 | 4.08 |  | 0.67 | 1.34 | 0.91 |  | 1.44 | 16.07
335.1 | 30407005 | 铁构件制作与安装(一般铁构件制作) | t | 0.042 | 5203.74 | 3849.4 |  | 347.99 | 910.97 | 618.73 |  | 983.77 | 10956.67
335.2 | 30407006 | 铁构件制作与安装(一般铁构件安装) | t | 0.042 | 3783.3 | 203 |  | 315.09 | 416.8 | 283.09 |  | 450.12 | 5013.11
336 | 030404031016 | 小电器 | 套 | 8 | 38.45 | 293.97 |  |  | 32.21 | 21.88 |  | 34.79 | 387.43
分部分项工程量清单综合单价分析表
工程名称：延平北、建瓯养护楼改造工程 | [11 empty] | 第60页 共151页
序号 | 项目编码 | 项目名称及特征描述 | 单位 | 工程量 | 综合单价组成(元) | [7 empty] | 综合单价 (元)
[5 empty] | 人工费 | 材料费 | 其中： 设备费 | 施工机具使用费 | 企业管理费 | 利润 | 规费 | 税金
(1)名称:五合一风暖机 (2)2700W
336.1 | 30415076T | 五合一风暖机 | 套 | 8 | 38.45 | 293.97 |  |  | 32.21 | 21.88 |  | 34.79 | 387.43
337 | 030412001015 | 普通灯具 (1)吸顶灯（超薄） (2)12W 4000K | 套 | 8 | 15.38 | 32.39 |  |  | 4.63 | 3.14 |  | 5 | 55.67
337.1 | 30414001T | 吸顶灯具安装(灯罩周长≤800mm) | 套 | 8 | 15.38 | 32.39 |  |  | 4.63 | 3.14 |  | 5 | 55.67
338 | 030412001016 | 普通灯具 (1)吸顶灯 (2)48W 6000K | 套 | 20 | 15.38 | 76.17 |  |  | 8.87 | 6.03 |  | 9.58 | 106.7
338.1 | 30414001T | 吸顶灯具安装(灯罩周长≤800mm) | 套 | 20 | 15.38 | 76.17 |  |  | 8.87 | 6.03 |  | 9.58 | 106.7
339 | 030412001017 | 普通灯具 (1)吸顶灯 (2)24W 6000K | 套 | 8 | 15.38 | 71.78 |  |  | 8.45 | 5.74 |  | 9.12 | 101.59
339.1 | 30414001T | 吸顶灯具安装(灯罩周长≤800mm) | 套 | 8 | 15.38 | 71.78 |  |  | 8.45 | 5.74 |  | 9.12 | 101.59
340 | 030404034015 | 照明开关 (1)名称:四联单控开关 10A 250V (2)安装方式:暗装 | 个 | 8 | 7.8 | 16.74 |  |  | 2.38 | 1.62 |  | 2.57 | 28.61
340.1 | 30414285 | 四联单控开关 10A 250V | 套 | 8 | 7.8 | 16.74 |  |  | 2.38 | 1.62 |  | 2.57 | 28.61
341 | 030404034017 | 照明开关 (1)名称:双联双控开关 10A 250V (2)安装方式:暗装 | 个 | 16 | 6.36 | 13.85 |  |  | 1.96 | 1.33 |  | 2.12 | 23.56
341.1 | 30414284T | 双联双控开关 10A 250V | 套 | 16 | 6.36 | 13.85 |  |  | 1.96 | 1.33 |  | 2.12 | 23.56
342 | 030404034018 | 照明开关 (1)名称:单联单控开关 (2)安装方式:暗装 (3)规格：250V10A | 个 | 8 | 6.36 | 11.81 |  |  | 1.76 | 1.2 |  | 1.9 | 21.18
342.1 | 30414284 | 单联单控开关 10A 250V | 套 | 8 | 6.36 | 11.81 |  |  | 1.76 | 1.2 |  | 1.9 | 21.18
343 | 030404035019 | 插座 (1)名称:空调挂机插座带开关 16A 250V (2)安装方式:暗装 | 个 | 8 | 8.25 | 18.46 |  |  | 2.59 | 1.76 |  | 2.8 | 31.14
分部分项工程量清单综合单价分析表
工程名称：延平北、建瓯养护楼改造工程 | [11 empty] | 第61页 共151页
序号 | 项目编码 | 项目名称及特征描述 | 单位 | 工程量 | 综合单价组成(元) | [7 empty] | 综合单价 (元)
[5 empty] | 人工费 | 材料费 | 其中： 设备费 | 施工机具使用费 | 企业管理费 | 利润 | 规费 | 税金
343.1 | 30414308 | 空调挂机插座带开关 16A 250V | 套 | 8 | 8.25 | 18.46 |  |  | 2.59 | 1.76 |  | 2.8 | 31.14
344 | 030404035020 | 插座 (1)名称:单相热水器插座关 16A 250V (2)安装方式:暗装 | 个 | 8 | 8.25 | 18.97 |  |  | 2.64 | 1.79 |  | 2.85 | 31.73
344.1 | 30414308 | 单相热水器插座关 16A 250V | 套 | 8 | 8.25 | 18.97 |  |  | 2.64 | 1.79 |  | 2.85 | 31.73
345 | 030404035021 | 插座 (1)名称:单相普通插座 10A 250V (2)安装方式:暗装 | 个 | 44 | 7.57 | 15.89 |  |  | 2.27 | 1.54 |  | 2.45 | 27.33
345.1 | 30414307 | 单相普通插座 10A 250V | 套 | 44 | 7.57 | 15.89 |  |  | 2.27 | 1.54 |  | 2.45 | 27.33
346 | 030404035022 | 插座 (1)名称:单相洗衣机插座（带防溅盒、带开关） 10A 250V (2)安装方式:暗装 | 个 | 8 | 7.57 | 17.93 |  |  | 2.47 | 1.68 |  | 2.67 | 29.72
346.1 | 30414307T | 单相洗衣机插座（带防溅盒、带开关） 10A 250V | 套 | 8 | 7.57 | 17.93 |  |  | 2.47 | 1.68 |  | 2.67 | 29.72
347 | 030411006013 | 接线盒 (1)名称:灯头盒 (2)材质:钢制 (3)安装形式:暗装 | 个 | 42 | 3.45 | 2.36 |  |  | 0.56 | 0.38 |  | 0.61 | 6.77
347.1 | 30413193 | 钢制灯头盒 | 个 | 42 | 3.45 | 2.36 |  |  | 0.56 | 0.38 |  | 0.61 | 6.77
347.2 | 30414290 | 普通开关、按钮安装(空白面板安装) | 套 |  | 1.5 | 1.4 |  |  | 0.28 | 0.19 |  | 0.3 | 3.37
348 | 030411006014 | 接线盒 (1)名称:开关、插座接线盒 (2)材质:钢制 (3)安装形式:暗装 | 个 | 100 | 3.68 | 2.26 |  |  | 0.58 | 0.39 |  | 0.62 | 6.92
348.1 | 30413192 | 接线盒安装 暗装开关(插座)盒 | 个 | 100 | 3.68 | 2.26 |  |  | 0.58 | 0.39 |  | 0.62 | 6.92
应急照明
349 | 030411004026 | 配线 (1)名称:电气配线 (2)型号:WDZBN-RYJS- (3)规格:2x2.5mm2 (4)材质:铜芯 | m | 111.64 | 0.91 | 4.11 |  |  | 0.49 | 0.33 |  | 0.53 | 5.86
分部分项工程量清单综合单价分析表
工程名称：延平北、建瓯养护楼改造工程 | [11 empty] | 第62页 共151页
序号 | 项目编码 | 项目名称及特征描述 | 单位 | 工程量 | 综合单价组成(元) | [7 empty] | 综合单价 (元)
[5 empty] | 人工费 | 材料费 | 其中： 设备费 | 施工机具使用费 | 企业管理费 | 利润 | 规费 | 税金
(5)配线部位:管内
349.1 | 30413041 | 管内穿多芯软导线 NH-RVS-2x2.5 | m | 111.64 | 0.91 | 4.11 |  |  | 0.49 | 0.33 |  | 0.53 | 5.86
350 | 030411001018 | 配管 (1)名称:电气配管 (2)材质:JDG (3)规格:JDG20 (4)配置形式:暗配 (5)接地要求:防腐油漆，接地 (6)配管刨沟 砖结构 | m | 55.82 | 4.5 | 5.17 |  |  | 0.94 | 0.64 |  | 1.01 | 11.27
350.1 | 30412008 | 砖、混凝土结构暗配 JDG20 | m | 55.82 | 4.5 | 5.17 |  |  | 0.94 | 0.64 |  | 1.01 | 11.27
351 | 030411006015 | 接线盒 (1)名称:灯头盒 (2)材质:钢制 (3)安装形式:暗装 | 个 | 14 | 3.45 | 2.36 |  |  | 0.56 | 0.38 |  | 0.61 | 6.77
351.1 | 30413193 | 钢制灯头盒 | 个 | 14 | 3.45 | 2.36 |  |  | 0.56 | 0.38 |  | 0.61 | 6.77
351.2 | 30414290 | 普通开关、按钮安装(空白面板安装) | 套 |  | 1.5 | 1.4 |  |  | 0.28 | 0.19 |  | 0.3 | 3.37
352 | 030412004037 | 装饰灯 (1)应急照明灯 (2)吸顶安装 | 套 | 6 | 18.49 | 93.46 |  |  | 10.85 | 7.37 |  | 11.72 | 130.48
352.1 | 30414154T | 应急照明灯 | 套 | 6 | 18.49 | 93.46 |  |  | 10.85 | 7.37 |  | 11.72 | 130.48
353 | 030412004038 | 装饰灯 (1)中文标识的“安全出口”标志灯(带蓄电池) (2)A类中型 (3)TY-BLJC-10EII-1W-06A (4)距门顶0.15m | 套 | 3 | 18.49 | 126.86 |  |  | 14.08 | 9.57 |  | 15.21 | 169.4
353.1 | 30414156 | 中文标识的“安全出口”标志灯(带蓄电池) | 套 | 3 | 18.49 | 126.86 |  |  | 14.08 | 9.57 |  | 15.21 | 169.4
弱电工程 | [13 empty] | 分项工程(17安装)
354 | 030411003013 | 桥架 (1)名称:电气桥架 (2)型号:MR (3)规格:150×80mm | m | 23.1 | 12.04 | 35.45 |  | 0.69 | 4.67 | 3.17 |  | 5.04 | 56.15
分部分项工程量清单综合单价分析表
工程名称：延平北、建瓯养护楼改造工程 | [11 empty] | 第63页 共151页
序号 | 项目编码 | 项目名称及特征描述 | 单位 | 工程量 | 综合单价组成(元) | [7 empty] | 综合单价 (元)
[5 empty] | 人工费 | 材料费 | 其中： 设备费 | 施工机具使用费 | 企业管理费 | 利润 | 规费 | 税金
(4)材质:钢制 (5)类型:槽式 (6)接地方式:接地跨接
354.1 | 30409064T | 钢制槽式桥架 MR-150×80 | m | 23.1 | 12.04 | 35.45 |  | 0.69 | 4.67 | 3.17 |  | 5.04 | 56.15
355 | 030411003014 | 桥架 (1)名称:电气桥架 (2)型号:MR (3)规格:100×80mm (4)材质:钢制 (5)类型:槽式 (6)接地方式:接地跨接 | m | 15.5 | 12.04 | 27.93 |  | 0.69 | 3.94 | 2.68 |  | 4.26 | 47.4
355.1 | 30409064T | 钢制槽式桥架 MR-100×80 | m | 15.5 | 12.04 | 27.93 |  | 0.69 | 3.94 | 2.68 |  | 4.26 | 47.4
356 | 030413001015 | 铁构件 (1)名称:桥架支架 制作安装 | kg
356.1 | 30407003 | 电缆桥架支撑架制作 | t |  | 4681.16 | 3762.13 |  | 364.83 | 853.51 | 579.7 |  | 921.72 | 10265.54
356.2 | 30407004 | 电缆桥架支撑架安装 | t |  | 2723.99 | 232.37 |  | 330.37 | 318.48 | 216.31 |  | 343.94 | 3830.56
357 | 030502005009 | 双绞线缆 (1)名称:UTP-6 (2)敷设方式:管内 | m | 512.46 | 1.45 | 3.23 |  | 0.03 | 0.46 | 0.31 |  | 0.49 | 5.49
357.1 | 30502021 | 双绞线缆 管内穿放 UTP-6 | m | 512.46 | 1.45 | 3.23 |  | 0.03 | 0.46 | 0.31 |  | 0.49 | 5.49
358 | 030502005010 | 双绞线缆 (1)名称:UTP-6(CT) (2)敷设方式:线槽 | m | 277.78 | 1.34 | 3.23 |  | 0.03 | 0.45 | 0.3 |  | 0.48 | 5.36
358.1 | 30502022 | 双绞线缆 线槽内布放 UTP-6(CT) | m | 277.78 | 1.34 | 3.23 |  | 0.03 | 0.45 | 0.3 |  | 0.48 | 5.36
359 | 030411001019 | 配管 (1)名称:电气配管 (2)材质:JDG (3)规格:JDG20 (4)配置形式:暗配 (5)接地要求:防腐油漆，接地 (6)配管刨沟 砖结构 | m | 256.23 | 4.5 | 5.17 |  |  | 0.94 | 0.64 |  | 1.01 | 11.27
359.1 | 30412008 | 砖、混凝土结构暗配 JDG20 | m | 256.23 | 4.5 | 5.17 |  |  | 0.94 | 0.64 |  | 1.01 | 11.27
分部分项工程量清单综合单价分析表
工程名称：延平北、建瓯养护楼改造工程 | [11 empty] | 第64页 共151页
序号 | 项目编码 | 项目名称及特征描述 | 单位 | 工程量 | 综合单价组成(元) | [7 empty] | 综合单价 (元)
[5 empty] | 人工费 | 材料费 | 其中： 设备费 | 施工机具使用费 | 企业管理费 | 利润 | 规费 | 税金
360 | 030502012025 | 信息插座 (1)名称:双口(数据+语音)插座 | 个 | 9 | 10.03 | 27.62 |  |  | 3.65 | 2.48 |  | 3.94 | 43.88
360.1 | 30502057T | 双口(数据+语音)插座 | 个 | 9 | 10.03 | 27.62 |  |  | 3.65 | 2.48 |  | 3.94 | 43.88
361 | 030502012026 | 信息插座 (1)名称:双口(语音+电视)插座 | 个 | 8 | 10.03 | 27.62 |  |  | 3.65 | 2.48 |  | 3.94 | 43.88
361.1 | 30502057T | 双口(语音+电视)插座 | 个 | 8 | 10.03 | 27.62 |  |  | 3.65 | 2.48 |  | 3.94 | 43.88
362 | 030411006016 | 接线盒 (1)名称:接线盒 (2)材质:钢制 (3)安装形式:暗装 (4)空白面板 | 个 | 17 | 4.95 | 3.76 |  |  | 0.84 | 0.57 |  | 0.91 | 10.14
362.1 | 30413193 | 接线盒安装 暗装接线盒 | 个 | 17 | 3.45 | 2.36 |  |  | 0.56 | 0.38 |  | 0.61 | 6.77
362.2 | 30414290 | 普通开关、按钮安装(空白面板安装) | 套 | 17 | 1.5 | 1.4 |  |  | 0.28 | 0.19 |  | 0.3 | 3.37
水卫工程 | [13 empty] | 分项工程(17安装)
363 | 031004006037 | 大便器 (1)材质:陶瓷 (2)规格、类型:坐式大便器自带水封 | 组 | 8 | 65.52 | 750.13 |  |  | 79.04 | 53.68 |  | 85.35 | 950.61
363.1 | 31006042T | 坐式大便器自带水封 | 套 | 8 | 65.52 | 750.13 |  |  | 79.04 | 53.68 |  | 85.35 | 950.61
364 | 031004003043 | 洗脸盆 (1)延时自闭式水嘴 (2)名称:立柱式洗脸盆 | 组 | 8 | 68.33 | 630.44 |  |  | 67.71 | 45.99 |  | 73.12 | 814.39
364.1 | 31006016T | 立柱式洗脸盆 | 组 | 8 | 68.33 | 630.44 |  |  | 67.71 | 45.99 |  | 73.12 | 814.39
365 | 031004004008 | 洗衣池 (1)1100*600洗衣池 | 组 | 8 | 35.66 | 734.03 |  |  | 74.58 | 50.66 |  | 80.54 | 897.04
365.1 | 31006025T | 洗衣池(单嘴) | 组 | 8 | 35.66 | 734.03 |  |  | 74.58 | 50.66 |  | 80.54 | 897.04
366 | 031004010008 | 淋浴器 (1)名称:成套淋浴器(手动开关 冷热水) | 套 | 8 | 17.61 | 420.83 |  |  | 42.48 | 28.86 |  | 45.88 | 510.98
366.1 | 31006060T | 成套淋浴器(手动开关 冷热水) | 套 | 8 | 17.61 | 420.83 |  |  | 42.48 | 28.86 |  | 45.88 | 510.98
367 | 031001006069 | 塑料管 (1)连接形式:热熔连接 | m | 131.52 | 13.55 | 7.82 |  | 0.01 | 2.07 | 1.41 |  | 2.23 | 24.91
分部分项工程量清单综合单价分析表
工程名称：延平北、建瓯养护楼改造工程 | [11 empty] | 第65页 共151页
序号 | 项目编码 | 项目名称及特征描述 | 单位 | 工程量 | 综合单价组成(元) | [7 empty] | 综合单价 (元)
[5 empty] | 人工费 | 材料费 | 其中： 设备费 | 施工机具使用费 | 企业管理费 | 利润 | 规费 | 税金
(2)安装部位:室内 (3)材质、规格:PPR塑料给水管 DN15 (4)压力试验及吹、洗设计要求:管道消毒 冲洗
367.1 | 31001315T | 室内 PPR塑料给水管(热熔连接) DN15 | m | 131.52 | 13.14 | 7.82 |  | 0.01 | 2.03 | 1.38 |  | 2.19 | 24.43
367.2 | 31011132 | 管道消毒、冲洗(公称直径15mm以内) | m | 131.52 | 0.41 |  |  |  | 0.04 | 0.03 |  | 0.04 | 0.48
368 | 031001006070 | 塑料管 (1)连接形式:热熔连接 (2)安装部位:室内 (3)材质、规格:PP-R热水给水管 DN15 (4)压力试验及吹、洗设计要求:管道消毒 冲洗 | m | 62.4 | 13.55 | 7.82 |  | 0.01 | 2.07 | 1.41 |  | 2.23 | 24.91
368.1 | 31001315T | 室内 PPR塑料给水管(热熔连接) DN15 | m | 62.4 | 13.14 | 7.82 |  | 0.01 | 2.03 | 1.38 |  | 2.19 | 24.43
368.2 | 31011132 | 管道消毒、冲洗(公称直径15mm以内) | m | 62.4 | 0.41 |  |  |  | 0.04 | 0.03 |  | 0.04 | 0.48
369 | 031001006071 | 塑料管 (1)连接形式:热熔连接 (2)安装部位:室内 (3)材质、规格:PPR塑料给水管 DN20 (4)压力试验及吹、洗设计要求:管道消毒 冲洗 | m | 29.92 | 13.58 | 11.87 |  | 0.01 | 2.46 | 1.68 |  | 2.67 | 29.67
369.1 | 31001315T | 室内 PPR塑料给水管(热熔连接) DN20 | m | 29.92 | 13.14 | 11.87 |  | 0.01 | 2.42 | 1.65 |  | 2.62 | 29.16
369.2 | 31011133 | 管道消毒、冲洗(公称直径20mm以内) | m | 29.92 | 0.44 |  |  |  | 0.04 | 0.03 |  | 0.05 | 0.51
370 | 031001006072 | 塑料管 (1)连接形式:热熔连接 (2)安装部位:室内 (3)材质、规格:PPR塑料给水管 DN25 (4)压力试验及吹、洗设计要求:管道消毒 冲洗 | m | 6.32 | 15.65 | 11.04 |  | 0.01 | 2.59 | 1.76 |  | 2.79 | 31.12
370.1 | 31001317T | 室内 PPR塑料给水管(热熔连接) DN25 | m | 6.32 | 15.17 | 11.03 |  | 0.01 | 2.54 | 1.73 |  | 2.74 | 30.55
370.2 | 31011134 | 管道消毒、冲洗(公称直径25mm以内) | m | 6.32 | 0.48 | 0.01 |  |  | 0.05 | 0.03 |  | 0.05 | 0.57
371 | 030413002003 | 凿(压)槽 (1)(宽mm×深mm70×70) | m | 205.2 | 8.91 | 10.49 |  |  | 1.88 | 1.28 |  | 2.03 | 22.61
分部分项工程量清单综合单价分析表
工程名称：延平北、建瓯养护楼改造工程 | [11 empty] | 第66页 共151页
序号 | 项目编码 | 项目名称及特征描述 | 单位 | 工程量 | 综合单价组成(元) | [7 empty] | 综合单价 (元)
[5 empty] | 人工费 | 材料费 | 其中： 设备费 | 施工机具使用费 | 企业管理费 | 利润 | 规费 | 税金
(2)砖结构 (3)凿(压)槽
371.1 | 31011156 | 砖结构(宽mm×深mm70×70) | m | 205.2 | 8.91 | 10.49 |  |  | 1.88 | 1.28 |  | 2.03 | 22.61
372 | 031001007023 | 复合管 (1)安装部位:室内 (2)介质:给水 (3)规格、压力等级:钢塑复合管 DN25 (4)连接形式:螺纹连接 (5)压力试验及吹、洗设计要求:水压试验及消毒冲洗 | m | 32 | 24.79 | 22.7 |  | 0.6 | 4.66 | 3.16 |  | 5.03 | 56.04
372.1 | 31001441 | 室内(钢塑复合管(螺纹连接) 公称直径25mm以内) | m | 32 | 24.31 | 22.69 |  | 0.6 | 4.61 | 3.13 |  | 4.98 | 55.47
372.2 | 31011134 | 管道消毒、冲洗(公称直径25mm以内) | m | 32 | 0.48 | 0.01 |  |  | 0.05 | 0.03 |  | 0.05 | 0.57
373 | 031001005011 | 铸铁管 (1)连接形式:卡箍连接 (2)安装部位:室内 (3)介质:排水 (4)材质、规格:柔性铸铁排水管DN110 (5)压力试验及吹、洗设计要求:灌水及通球试验 | m | 31.36 | 30.9 | 86.83 |  | 5.76 | 11.97 | 8.13 |  | 12.92 | 143.93
373.1 | 31001219T | 室内(无承口柔性铸铁排水管(卡箍连接) 公称直径100mm以内) | m | 31.36 | 30.9 | 86.83 |  | 5.76 | 11.97 | 8.13 |  | 12.92 | 143.93
374 | 031001005012 | 铸铁管 (1)连接形式:卡箍连接 (2)安装部位:室内 (3)介质:排水 (4)材质、规格:柔性铸铁排水管DN75 (5)压力试验及吹、洗设计要求:灌水及通球试验 | m | 30.4 | 23.91 | 63.26 |  | 1.36 | 8.58 | 5.83 |  | 9.26 | 103.18
374.1 | 31001218T | 室内(无承口柔性铸铁排水管(卡箍连接) 公称直径75mm) | m | 30.4 | 23.91 | 63.26 |  | 1.36 | 8.58 | 5.83 |  | 9.26 | 103.18
375 | 031001005013 | 铸铁管 (1)连接形式:卡箍连接 | m | 33.52 | 19.81 | 44.91 |  | 0.74 | 6.34 | 4.31 |  | 6.85 | 76.29
分部分项工程量清单综合单价分析表
工程名称：延平北、建瓯养护楼改造工程 | [11 empty] | 第67页 共151页
序号 | 项目编码 | 项目名称及特征描述 | 单位 | 工程量 | 综合单价组成(元) | [7 empty] | 综合单价 (元)
[5 empty] | 人工费 | 材料费 | 其中： 设备费 | 施工机具使用费 | 企业管理费 | 利润 | 规费 | 税金
(2)安装部位:室内 (3)介质:排水 (4)材质、规格:柔性铸铁排水管DN50 (5)压力试验及吹、洗设计要求:灌水及通球试验
375.1 | 31001217T | 室内(无承口柔性铸铁排水管(卡箍连接) 公称直径50mm) | m | 33.52 | 19.81 | 44.91 |  | 0.74 | 6.34 | 4.31 |  | 6.85 | 76.29
376 | 031002001003 | 管道支架 (1)一般钢结构 (2)＞DN32管道支吊架制作及安装 | kg | 15.95 | 7.41 | 5.14 |  | 1.79 | 1.38 | 0.94 |  | 1.5 | 16.7
376.1 | 31011001 | 管道支架制作(单件重量100kg以内) | kg | 15.95 | 4.81 | 4.2 |  | 1.05 | 0.97 | 0.66 |  | 1.05 | 11.72
376.2 | 31011002 | 管道支架安装(单件重量100kg以内) | kg | 15.95 | 2.6 | 0.94 |  | 0.74 | 0.41 | 0.28 |  | 0.45 | 4.98
377 | 031201003003 | 金属结构刷油 (1)结构类型:一般钢结构 (2)除锈级别:轻锈 (3)油漆品种:防锈漆、调和漆 (4)涂刷遍数、漆膜厚度:各刷两遍 | kg | 15.95 | 1.22 | 0.43 |  | 0.24 | 0.18 | 0.13 |  | 0.2 | 2.22
377.1 | 31101005 | 手工除锈(一般钢结构 轻锈) | kg | 15.95 | 0.33 | 0.02 |  | 0.08 | 0.04 | 0.03 |  | 0.05 | 0.51
377.2 | 31102049 | 一般钢结构(红丹防锈漆 第一遍) | kg | 15.95 | 0.23 | 0.12 |  | 0.08 | 0.04 | 0.03 |  | 0.05 | 0.51
377.3 | 31102050 | 一般钢结构(红丹防锈漆 每增一遍) | kg | 15.95 | 0.22 | 0.1 |  | 0.08 | 0.04 | 0.03 |  | 0.04 | 0.47
377.4 | 31102058 | 一般钢结构(调和漆 第一遍) | kg | 15.95 | 0.22 | 0.1 |  |  | 0.03 | 0.02 |  | 0.03 | 0.37
377.5 | 31102059 | 一般钢结构(调和漆 每增一遍) | kg | 15.95 | 0.22 | 0.09 |  |  | 0.03 | 0.02 |  | 0.03 | 0.36
378 | 031004014008 | 给、排水附(配)件 (1)型号、规格:地漏DN50(防臭式304不锈钢) | 个 | 8 | 24.18 | 48.8 |  |  | 7.07 | 4.8 |  | 7.64 | 85.05
378.1 | 31006097T | 地漏DN50(防臭式304不锈钢) | 个 | 8 | 24.18 | 48.8 |  |  | 7.07 | 4.8 |  | 7.64 | 85.05
379 | 031002003017 | 套管 (1)名称、类型:穿楼板套管 (2)材质:钢制 (3)规格:DN25 | 个 | 8 | 10.81 | 8.3 |  | 0.57 | 1.91 | 1.3 |  | 2.06 | 22.94
379.1 | 31011010 | 一般钢套管制作安装 介质管道公称直径(25mm以内） | 个 | 8 | 10.81 | 8.3 |  | 0.57 | 1.91 | 1.3 |  | 2.06 | 22.94
分部分项工程量清单综合单价分析表
工程名称：延平北、建瓯养护楼改造工程 | [11 empty] | 第68页 共151页
序号 | 项目编码 | 项目名称及特征描述 | 单位 | 工程量 | 综合单价组成(元) | [7 empty] | 综合单价 (元)
[5 empty] | 人工费 | 材料费 | 其中： 设备费 | 施工机具使用费 | 企业管理费 | 利润 | 规费 | 税金
380 | 031002003018 | 套管 (1)名称、类型:穿楼板套管 (2)材质:钢制 (3)规格:DN32 | 个 | 8 | 10.81 | 8.3 |  | 0.57 | 1.91 | 1.3 |  | 2.06 | 22.94
380.1 | 31011010 | 一般钢套管制作安装 介质管道公称直径(32mm以内） | 个 | 8 | 10.81 | 8.3 |  | 0.57 | 1.91 | 1.3 |  | 2.06 | 22.94
381 | 031002003019 | 套管 (1)名称、类型:穿楼板套管 (2)材质:钢制 (3)规格:DN100 | 个 | 8 | 37.33 | 31.84 |  | 0.86 | 6.79 | 4.61 |  | 7.33 | 81.62
381.1 | 31011014 | 一般钢套管制作安装(介质管道公称直径100mm以内) | 个 | 8 | 37.33 | 31.84 |  | 0.86 | 6.79 | 4.61 |  | 7.33 | 81.62
382 | 031002003020 | 套管 (1)名称、类型:穿楼板套管 (2)材质:钢制 (3)规格:DN75 | 个 | 16 | 27.41 | 26.98 |  | 0.73 | 5.34 | 3.63 |  | 5.77 | 64.24
382.1 | 31011013 | 一般钢套管制作安装(介质管道公称直径75mm以内) | 个 | 16 | 27.41 | 26.98 |  | 0.73 | 5.34 | 3.63 |  | 5.77 | 64.24
383 | 030413003010 | 打洞(孔) (1)DN100以内 (2)混凝土 (3)穿楼板套管孔洞预留 (4)水泥砂浆修复 | 个 | 24 | 10.57 | 25.3 |  | 0.09 | 3.49 | 2.36 |  | 3.77 | 41.92
383.1 | 31011179 | 预留孔洞(混凝土楼板 公称直径100mm以内) | 个 | 24 | 6.58 | 2.19 |  | 0.09 | 0.86 | 0.58 |  | 0.93 | 10.33
383.2 | 31011201T | 堵洞(公称直径100mm以内) | 个 | 24 | 3.99 | 23.11 |  |  | 2.63 | 1.78 |  | 2.84 | 31.59
384 | 030413003011 | 打洞(孔) (1)DN75以内 (2)混凝土 (3)穿楼板套管孔洞预留 (4)水泥砂浆修复 | 个 | 16 | 9.57 | 21.17 |  | 0.07 | 2.98 | 2.03 |  | 3.22 | 35.9
384.1 | 31011178T | 预留孔洞(混凝土楼板 公称直径75mm以内) | 个 | 16 | 6.12 | 1.28 |  | 0.07 | 0.72 | 0.49 |  | 0.78 | 8.7
384.2 | 31011200T | 堵洞(公称直径75mm以内) | 个 | 16 | 3.45 | 19.89 |  |  | 2.26 | 1.54 |  | 2.44 | 27.2
分部分项工程量清单综合单价分析表
工程名称：延平北、建瓯养护楼改造工程 | [11 empty] | 第69页 共151页
序号 | 项目编码 | 项目名称及特征描述 | 单位 | 工程量 | 综合单价组成(元) | [7 empty] | 综合单价 (元)
[5 empty] | 人工费 | 材料费 | 其中： 设备费 | 施工机具使用费 | 企业管理费 | 利润 | 规费 | 税金
385 | 030413003012 | 打洞(孔) (1)DN50以内 (2)混凝土 (3)穿楼板套管孔洞预留 (4)水泥砂浆修复 | 个 | 32 | 7.58 | 13.78 |  | 0.05 | 2.07 | 1.41 |  | 2.24 | 24.95
385.1 | 31011176 | 预留孔洞(混凝土楼板 公称直径50mm以内) | 个 | 32 | 4.79 | 0.94 |  | 0.05 | 0.56 | 0.38 |  | 0.6 | 6.73
385.2 | 31011198T | 堵洞(公称直径50mm以内) | 个 | 32 | 2.79 | 12.84 |  |  | 1.51 | 1.03 |  | 1.64 | 18.22
386 | 031003001004 | 螺纹阀门 (1)连接形式:螺纹连接 (2)材质:铜质 (3)规格、压力等级:DN25 (4)类型:截止阀 | 个 | 8 | 12.26 | 45.84 |  | 0.98 | 5.72 | 3.89 |  | 6.18 | 68.85
386.1 | 31005003 | 截止阀 DN25 | 个 | 8 | 12.26 | 45.84 |  | 0.98 | 5.72 | 3.89 |  | 6.18 | 68.85
387 | 031003001005 | 螺纹阀门 (1)连接形式:螺纹连接 (2)材质:铜质 (3)规格、压力等级:DN15 (4)类型:截止阀 | 个 | 8 | 10.03 | 25.39 |  | 0.66 | 3.5 | 2.37 |  | 3.78 | 42.05
387.1 | 31005001T | 截止阀 DN15 | 个 | 8 | 10.03 | 25.39 |  | 0.66 | 3.5 | 2.37 |  | 3.78 | 42.05
388 | 031003001006 | 螺纹阀门 (1)连接形式:螺纹连接 (2)材质:铜质 (3)规格、压力等级:DN15 (4)类型:微量排气阀 | 个 | 8 | 10.03 | 30.44 |  | 0.66 | 3.99 | 2.71 |  | 4.3 | 47.94
388.1 | 31005001T | 微量排气阀 DN15 | 个 | 8 | 10.03 | 30.44 |  | 0.66 | 3.99 | 2.71 |  | 4.3 | 47.94
389 | 031004014014 | 排水栓 带存水弯 (1)材质:塑料 (2)型号、规格:排水栓 带存水弯 DN50 | 个 | 8 | 19.83 | 27.53 |  |  | 4.59 | 3.12 |  | 4.96 | 55.2
389.1 | 31006088 | 排水栓安装(公称直径50mm以内 带存水弯) | 组 | 8 | 19.83 | 27.53 |  |  | 4.59 | 3.12 |  | 4.96 | 55.2
外立面工程 | [13 empty] | 单位工程(17房屋建筑与装饰)
一般土建 | [13 empty] | 分项工程(17房屋建筑与装饰)
390 | 011608001001 | 铲除油漆涂料面 | m2 | 1331.687 | 3.92 |  |  |  | 0.27 | 0.25 |  | 0.4 | 4.45
分部分项工程量清单综合单价分析表
工程名称：延平北、建瓯养护楼改造工程 | [11 empty] | 第70页 共151页
序号 | 项目编码 | 项目名称及特征描述 | 单位 | 工程量 | 综合单价组成(元) | [7 empty] | 综合单价 (元)
[5 empty] | 人工费 | 材料费 | 其中： 设备费 | 施工机具使用费 | 企业管理费 | 利润 | 规费 | 税金
390.1 | 10116083 | 铲除油漆涂料裱糊面(清除抹灰面油漆涂料) | m2 | 1331.687 | 3.92 |  |  |  | 0.27 | 0.25 |  | 0.4 | 4.45
391 | 010103002148 | 余方弃置 (1)废弃料品种:拆除垃圾 (2)运距:15km | m3 | 119.852 | 9.9 |  |  | 28.37 | 2.6 | 2.45 |  | 3.9 | 43.43
391.1 | 10101042 | 人工装车(土方) | m3 | 119.852 | 9.73 |  |  |  | 0.66 | 0.62 |  | 0.99 | 11.04
391.2 | 10101086T | 自卸汽车运土(载重10t以外 运距15km以内) | m3 | 119.852 | 0.17 |  |  | 28.37 | 1.94 | 1.83 |  | 2.91 | 32.39
392 | 011406001293 | 抹灰面油漆涂料 (1)部位:外墙面 (2)腻子两遍 (3)白色无机涂料两底两面 (4)清理基层 | m2 | 1331.687 | 25.94 | 9.99 |  |  | 2.44 | 2.3 |  | 3.66 | 40.76
392.1 | 10114132T | 白色无机涂料(室外 墙面 二遍) | m2 | 1331.687 | 22.72 | 9.02 |  |  | 2.16 | 2.03 |  | 3.23 | 36.01
392.2 | 10114135T | 白色无机涂料(每增一遍) | m2 | 1331.687 | 3.22 | 0.97 |  |  | 0.28 | 0.27 |  | 0.43 | 4.75
暂列金 | [13 empty] | 单位工程(17房屋建筑与装饰)
暂列金 | [13 empty] | 分项工程(17房屋建筑与装饰)
建瓯所 | [13 empty] | 单项工程(17房屋建筑与装饰)
一层建筑工程 | [13 empty] | 单位工程(17房屋建筑与装饰)
拆除工程 | [13 empty] | 分项工程(17房屋建筑与装饰)
393 | 011610001063 | 门窗拆除 (1)门 | 樘 | 26 | 20.93 |  |  |  | 2.03 | 1.38 |  | 2.19 | 24.4
393.1 | 10116102 | 拆除门窗(拆除整樘门窗) | 樘 | 26 | 20.93 |  |  |  | 2.03 | 1.38 |  | 2.19 | 24.4
394 | 011610004001 | 门窗套拆除 (1)金属窗户拆除 | m2
394.1 | 10116105 | 拆除门窗 | m2 |  | 19.63 |  |  |  | 1.9 | 1.29 |  | 2.05 | 22.87
395 | 011610001066 | 门窗拆除 (1)窗 (2)面积在2.5m2以内 | 樘 | 17 | 20.93 |  |  |  | 2.03 | 1.38 |  | 2.19 | 24.4
395.1 | 10116102 | 拆除门窗(拆除整樘门窗) | 樘 | 17 | 20.93 |  |  |  | 2.03 | 1.38 |  | 2.19 | 24.4
396 | 011601001010 | 砖（石）砌体拆除 (1)拆除墙体 | m3 | 73.737 | 79.84 |  |  |  | 7.74 | 5.25 |  | 8.35 | 93.05
分部分项工程量清单综合单价分析表
工程名称：延平北、建瓯养护楼改造工程 | [11 empty] | 第71页 共151页
序号 | 项目编码 | 项目名称及特征描述 | 单位 | 工程量 | 综合单价组成(元) | [7 empty] | 综合单价 (元)
[5 empty] | 人工费 | 材料费 | 其中： 设备费 | 施工机具使用费 | 企业管理费 | 利润 | 规费 | 税金
396.1 | 10116001 | 拆除砖（石）砌体(拆除砌体 标准砖) | m3 |  | 119.03 |  |  |  | 11.53 | 7.83 |  | 12.46 | 138.72
396.2 | 10116002 | 拆除砖（石）砌体(拆除砌体 粘土空心砖) | m3 | 73.737 | 79.84 |  |  |  | 7.74 | 5.25 |  | 8.35 | 93.05
397 | 050101006001 | 清除草皮 (1)清除草坪地皮 | m2 | 13.5 | 5.16 |  |  |  | 0.5 | 0.34 |  | 0.54 | 6.01
397.1 | 50101066 | 草坪类(起挖草皮 带土厚度2cm以内) | m2 | 13.5 | 5.16 |  |  |  | 0.5 | 0.34 |  | 0.54 | 6.01
398 | 011505006012 | 拆除置物架 (1)浴巾架 | 套 | 8 | 2.73 |  |  |  | 0.26 | 0.18 |  | 0.29 | 3.18
398.1 | 10115141T | 浴厕配件(拆除置物架) | 副 | 8 | 2.73 |  |  |  | 0.26 | 0.18 |  | 0.29 | 3.18
399 | 011614007004 | 踢脚线拆除 (1)瓷砖 | m | 163.65 | 3.69 |  |  |  | 0.36 | 0.24 |  | 0.39 | 4.3
399.1 | 10116127 | 拆除其他构件(拆除复合材料（木、块料、塑料、复合材料）踢脚线) | m | 163.65 | 3.69 |  |  |  | 0.36 | 0.24 |  | 0.39 | 4.3
400 | 011605001038 | 平面块料拆除 (1)拆除原有地面瓷砖+20mm水泥砂浆结合层+30mm找平层 (2)地面瓷砖 | m2 | 246.565 | 9.69 |  |  |  | 0.94 | 0.64 |  | 1.01 | 11.29
400.1 | 10116040T | 拆除地面装饰层(拆除块料面层 含结合层) 铲除找平层 | m2 | 246.565 | 9.69 |  |  |  | 0.94 | 0.64 |  | 1.01 | 11.29
401 | 011605002009 | 立面块料拆除 (1)拆除的基层类型:墙面砖拆除 | m2 | 52.87 | 27.62 |  |  |  | 2.68 | 1.82 |  | 2.89 | 32.2
401.1 | 10116049 | 拆除墙面装饰层(拆除墙面块料层 含结合层) | m2 | 52.87 | 27.62 |  |  |  | 2.68 | 1.82 |  | 2.89 | 32.2
402 | 011606003050 | 天棚面龙骨及饰面拆除 (1)拆除的基层类型:拆除原吊顶及骨架 | m2 | 48.7 | 6.13 |  |  |  | 0.59 | 0.4 |  | 0.64 | 7.14
402.1 | 10116066 | 拆除天棚装饰层(拆除天棚 金属龙骨 金属面) | m2 | 48.7 | 6.13 |  |  |  | 0.59 | 0.4 |  | 0.64 | 7.14
403 | 011608003007 | 铲除裱糊面 (1)铲除部位名称:铲除墙面和吊顶乳胶漆 | m2 | 705.105 | 3.92 |  |  |  | 0.38 | 0.26 |  | 0.41 | 4.57
403.1 | 10116083 | 铲除油漆涂料裱糊面(清除抹灰面油漆涂料) | m2 | 705.105 | 3.92 |  |  |  | 0.38 | 0.26 |  | 0.41 | 4.57
404 | 011614008008 | 块料、石材台池槽拆除 (1)洗衣池 | m | 9.9 | 43.71 |  |  |  | 4.24 | 2.88 |  | 4.57 | 50.95
分部分项工程量清单综合单价分析表
工程名称：延平北、建瓯养护楼改造工程 | [11 empty] | 第72页 共151页
序号 | 项目编码 | 项目名称及特征描述 | 单位 | 工程量 | 综合单价组成(元) | [7 empty] | 综合单价 (元)
[5 empty] | 人工费 | 材料费 | 其中： 设备费 | 施工机具使用费 | 企业管理费 | 利润 | 规费 | 税金
404.1 | 10116124 | 拆除其他构件(拆除块料 石材 台池槽) | m | 9.9 | 43.71 |  |  |  | 4.24 | 2.88 |  | 4.57 | 50.95
405 | 011505006013 | 拆除置物架 (1)晾衣支架 | 套 | 9 | 58.03 | 3.69 |  |  | 5.98 | 4.06 |  | 6.46 | 71.93
405.1 | 10115146T | 浴厕配件(晒衣架 不锈钢) | 套 | 9 | 58.03 | 3.69 |  |  | 5.98 | 4.06 |  | 6.46 | 71.93
406 | 030701003004 | 空调器 (1)空调移机到外墙 | 台/组 | 9 | 257.22 | 2.75 |  | 35.56 | 28.64 | 19.45 |  | 30.92 | 344.43
406.1 | 30701017T | 空调移机到外墙 | 台 |  | 467.35 | 4.43 |  | 150.52 | 60.3 | 40.96 |  | 65.12 | 725.27
406.2 | 30701015 | 墙上式空调器安装质量≤0.15t | 台 | 9 | 171.48 | 2.75 |  | 23.71 | 19.18 | 13.03 |  | 20.71 | 230.69
406.3 | 30701015T | 墙上式空调器安装质量≤0.15t【拆除】 | 台 | 9 | 85.74 |  |  | 11.85 | 9.46 | 6.42 |  | 10.21 | 113.74
407 | 011612002031 | 卫生洁具拆除 (1)浴霸 | 套 | 9 | 19.22 |  |  |  | 1.86 | 1.26 |  | 2.01 | 22.39
407.1 | 30415076T | 拆除浴霸 | 套 | 9 | 19.22 |  |  |  | 1.86 | 1.26 |  | 2.01 | 22.39
408 | 011613001004 | 灯具拆除 (1)灯具 | 套 | 60 | 7.69 |  |  |  | 0.75 | 0.51 |  | 0.81 | 8.98
408.1 | 30414003T | 灯具拆除 | 套 | 60 | 7.69 |  |  |  | 0.75 | 0.51 |  | 0.81 | 8.98
409 | 011612001004 | 管道拆除 (1)管线 | m
409.1 | 30412008T | 砖、混凝土结构暗配(外径≤20mm) | m |  | 4.5 |  |  |  | 0.44 | 0.3 |  | 0.47 | 5.25
410 | 011612002032 | 卫生洁具拆除 (1)洗脸盆 | 套 | 12 | 29.03 |  |  |  | 2.81 | 1.91 |  | 3.04 | 33.83
410.1 | 31006021T | 拆除 | 组 | 12 | 29.03 |  |  |  | 2.81 | 1.91 |  | 3.04 | 33.83
411 | 011612002033 | 卫生洁具拆除 (1)镜子 | 套 | 11 | 13.26 |  |  |  | 1.28 | 0.87 |  | 1.39 | 15.45
411.1 | 31006021T | 拆除镜子 | 组 | 11 | 13.26 |  |  |  | 1.28 | 0.87 |  | 1.39 | 15.45
412 | 011612002034 | 卫生洁具拆除 (1)坐式大便器、蹲便器 | 套 | 11 | 32.76 |  |  |  | 3.17 | 2.16 |  | 3.43 | 38.18
412.1 | 31006042T | 拆除坐式大便器 | 套 | 11 | 32.76 |  |  |  | 3.17 | 2.16 |  | 3.43 | 38.18
413 | 011612002035 | 卫生洁具拆除 (1)小便器 | 套 | 2 | 15.38 |  |  |  | 1.49 | 1.01 |  | 1.61 | 17.92
分部分项工程量清单综合单价分析表
工程名称：延平北、建瓯养护楼改造工程 | [11 empty] | 第73页 共151页
序号 | 项目编码 | 项目名称及特征描述 | 单位 | 工程量 | 综合单价组成(元) | [7 empty] | 综合单价 (元)
[5 empty] | 人工费 | 材料费 | 其中： 设备费 | 施工机具使用费 | 企业管理费 | 利润 | 规费 | 税金
413.1 | 31006042T | 拆除小便器 | 套 |  | 44.51 |  |  |  | 4.31 | 2.93 |  | 4.66 | 51.87
413.2 | 31006045T | 拆除小便器 | 套 | 2 | 15.38 |  |  |  | 1.49 | 1.01 |  | 1.61 | 17.92
414 | 011609002005 | 隔断隔墙拆除 (1)公共卫生间隔断 | m2 | 5.54 | 10.65 |  |  |  | 1.03 | 0.7 |  | 1.11 | 12.41
414.1 | 10116097 | 拆除栏杆栏板、轻质隔断隔墙(拆除石膏板隔断墙) | m2 | 5.54 | 10.65 |  |  |  | 1.03 | 0.7 |  | 1.11 | 12.41
415 | 01B149 | 移除家具 | 项 | [9 empty] | 6000
416 | 01B154 | 移除家具 | 工日 | 22 |  | 158.74 |  |  | 15.38 | 10.45 |  | 16.61 | 185
416.1 | 40107042T | 现场签证点工、台班(现场签证 人工工日) | 工日 | 22 |  | 158.74 |  |  | 15.38 | 10.45 |  | 16.61 | 185
417 | 010103002142 | 余方弃置 (1)废弃料品种:拆除垃圾 (2)运距:15km | m3 | 156.556 | 9.9 |  |  | 28.39 | 3.71 | 2.52 |  | 4.01 | 44.63
417.1 | 10101042 | 人工装车(土方) | m3 | 156.556 | 9.73 |  |  |  | 0.94 | 0.64 |  | 1.02 | 11.34
417.2 | 10101086T | 自卸汽车运土(载重10t以外 运距15km以内) | m3 | 156.556 | 0.17 |  |  | 28.39 | 2.77 | 1.88 |  | 2.99 | 33.29
装饰工程 | [13 empty] | 分项工程(17房屋建筑与装饰)
土建部分
418 | 010402001011 | 砌块墙 (1)砌块品种、规格、强度等级:加气混凝土砌块A5 (2)墙体类型、砌筑高度:200mm厚3.2m (3)砂浆强度等级:加气混凝土专用砌筑砂浆 | m3 | 16.338 | 216.08 | 286.54 |  | 1.66 | 48.86 | 33.19 |  | 52.77 | 587.72
418.1 | 10104019T | 砌块砌体(蒸压加气混凝土砌块墙 专用砂浆200mm厚以内) | m3 | 16.338 | 216.08 | 286.54 |  | 1.66 | 48.86 | 33.19 |  | 52.77 | 587.72
419 | 011201004050 | 立面砂浆找平层 (1)找平层砂浆厚度、配合比:5mm厚1:2.5水泥砂浆;9mm厚1:3水泥砂浆找平 | m2 | 242.12 | 20.77 | 4.52 |  | 0.39 | 2.49 | 1.69 |  | 2.69 | 29.93
419.1 | 10112013 | 内墙面水泥砂浆找平抹灰(砖墙、混凝土墙 9+5mm厚) | m2 | 242.12 | 20.77 | 4.52 |  | 0.39 | 2.49 | 1.69 |  | 2.69 | 29.93
420 | 010402001012 | 砌块墙 (1)砌块品种、规格、强度等级:加气混凝土 | m3 | 2.68 | 256.32 | 308.91 |  | 1.66 | 54.93 | 37.31 |  | 59.32 | 660.69
分部分项工程量清单综合单价分析表
工程名称：延平北、建瓯养护楼改造工程 | [11 empty] | 第74页 共151页
序号 | 项目编码 | 项目名称及特征描述 | 单位 | 工程量 | 综合单价组成(元) | [7 empty] | 综合单价 (元)
[5 empty] | 人工费 | 材料费 | 其中： 设备费 | 施工机具使用费 | 企业管理费 | 利润 | 规费 | 税金
砌块 A5 (2)墙体类型、砌筑高度:100mm厚 3.2m (3)砂浆强度等级:加气混凝土专用砌筑砂浆
420.1 | 10104018T | 砌块砌体(蒸压加气混凝土砌块墙 专用砂浆120mm厚以内) | m3 | 2.68 | 256.32 | 308.91 |  | 1.66 | 54.93 | 37.31 |  | 59.32 | 660.69
421 | 011210006002 | 其他隔断 (1)双层轻钢龙骨隔墙,竖向龙骨75mm*45mm*0.6mm@600mm (2)双面15厘阻燃板基层;6mm硅酸钙板打底 | m2
421.1 | 10112353 | 其他隔断(双面轻钢龙骨硅酸钙板隔墙) | m2 |  | 58.87 | 47.87 |  | 0.46 | 10.39 | 7.06 |  | 11.22 | 124.95
421.2 | 10112351T | 其他隔断(双面轻钢龙骨石膏板隔断墙) | m2 |  | 58.87 | 126.35 |  | 0.44 | 17.99 | 12.22 |  | 19.43 | 216.38
422 | 011210006003 | 其他隔断 (1)轻钢龙骨隔墙,竖向龙骨75mm*45mm*0.6mm@600mm (2)双面15厘阻燃板基层;6mm硅酸钙板打底 | m2 | 50.56 | 101.43 | 154.11 |  | 1.54 | 24.91 | 16.92 |  | 26.9 | 299.61
422.1 | 10112353 | 其他隔断(双面轻钢龙骨硅酸钙板隔墙) | m2 | 50.56 | 58.87 | 47.87 |  | 0.46 | 10.39 | 7.06 |  | 11.22 | 124.95
422.2 | 10112216T | 墙面饰面(胶合板基层) | m2 | 101.12 | 21.28 | 53.12 |  | 0.54 | 7.26 | 4.93 |  | 7.84 | 87.33
423 | 010401012004 | 零星砌砖 (1)零星砌砖名称、部位:卫生间垫高 (2)砖品种、规格、强度等级:采用600*200*150加气砖M10水泥砂浆砌筑垫高 | m3 | 0.644 | 58.63 | 307.63 |  | 4.04 | 35.88 | 24.37 |  | 38.75 | 431.57
423.1 | 10104012 | 零星砌砖(零星砖砌体) | m3 |  | 371.47 | 229.08 |  | 4.49 | 58.63 | 39.82 |  | 63.31 | 705.15
423.2 | 10104075 | 碎砖垫层(灌浆) | m3 | 0.644 | 58.63 | 307.63 |  | 4.04 | 35.88 | 24.37 |  | 38.75 | 431.57
424 | 010502002004 | 构造柱 (1)混凝土种类（商品混凝土、现场拌制，泵送、非泵送）:非泵送商品砼 (2)混凝土强度等级:C25 | m3 | 0.998 | 243.43 | 362.57 |  |  | 58.72 | 39.88 |  | 63.41 | 706.26
424.1 | 10105014T | C25非泵送混凝土(构造柱) | m3 | 0.998 | 243.43 | 362.57 |  |  | 58.72 | 39.88 |  | 63.41 | 706.26
425 | 010503005004 | 过梁 (1)混凝土种类（商品混凝土、现场拌制，泵送、非泵送）:非泵送商品砼 (2)混凝土强度等级:C20 | m3 | 0.272 | 243.64 | 352.56 |  |  | 57.77 | 39.24 |  | 62.39 | 694.85
分部分项工程量清单综合单价分析表
工程名称：延平北、建瓯养护楼改造工程 | [11 empty] | 第75页 共151页
序号 | 项目编码 | 项目名称及特征描述 | 单位 | 工程量 | 综合单价组成(元) | [7 empty] | 综合单价 (元)
[5 empty] | 人工费 | 材料费 | 其中： 设备费 | 施工机具使用费 | 企业管理费 | 利润 | 规费 | 税金
425.1 | 10105020T | C20预拌非泵送普通混凝土(过梁) | m3 | 0.272 | 243.64 | 352.56 |  |  | 57.77 | 39.24 |  | 62.39 | 694.85
426 | 010503004001 | 圈梁 (1)非泵送商品砼 (2)C20 | m3 | 1.244 | 243.64 | 349.51 |  |  | 57.48 | 39.04 |  | 62.07 | 691.3
426.1 | 10105019 | C20非泵送混凝土(圈梁) | m3 | 1.244 | 243.64 | 349.51 |  |  | 57.48 | 39.04 |  | 62.07 | 691.3
427 | 010515001004 | 现浇构件钢筋 (1)钢筋种类、规格:HRB400EΦ14 | t | 0.127 | 815.46 | 3559.65 |  | 63.32 | 430.08 | 292.11 |  | 464.46 | 5172.82
427.1 | 10105068T | 现浇构件带肋钢筋HRB400以内(直径12-18mm) | t | 0.127 | 815.46 | 3559.65 |  | 63.32 | 430.08 | 292.11 |  | 464.46 | 5172.82
428 | 010607005004 | 砌块墙钢丝网加固 (1)材料品种、规格:挂钢丝网 | m2 | 42.64 | 5.43 | 5.77 |  |  | 1.09 | 0.74 |  | 1.17 | 13.06
428.1 | 10112065T | 界面剂、铺网(挂钢丝网) | m2 | 42.64 | 5.43 | 5.77 |  |  | 1.09 | 0.74 |  | 1.17 | 13.06
地面部分
429 | 011102003039 | 地面地砖成品保护 (1)地面地砖成品保护 | m2 | 177.125 | 0.82 | 6.5 |  |  | 0.71 | 0.48 |  | 0.77 | 8.53
429.1 | 10111135T | 地面地砖成品保护 | m2 |  | 5.53 | 3.68 |  |  | 0.89 | 0.61 |  | 0.96 | 10.73
429.2 | 10117215 | 地上、地下设施、建筑物的临时保护设施(地面 旧地毯保护) | m2 | 177.125 | 0.82 | 6.5 |  |  | 0.71 | 0.48 |  | 0.77 | 8.53
430 | 011102003032 | 块料楼地面 (1)结合层厚度、砂浆配合比:建筑胶粘贴 (2)面层材料品种、规格、颜色:1200*600瓷砖 (3)嵌缝材料种类:勾缝剂勾缝 (4) | m2 | 238.52 | 48.08 | 84.42 |  |  | 12.84 | 8.72 |  | 13.87 | 154.43
430.1 | 10111049T | (地砖楼地面 粘结剂结合层 不勾缝 周长3200mm以内) | m2 | 238.52 | 35.56 | 83.22 |  |  | 11.51 | 7.82 |  | 12.43 | 138.44
430.2 | 10112189 | 面砖勾缝(面砖 勾缝剂勾缝5mm以内) | m2 | 238.52 | 12.52 | 1.2 |  |  | 1.33 | 0.9 |  | 1.44 | 15.99
431 | 010904002021 | 楼（地）面涂膜防水 (1)防水膜品种:聚合物水泥防水涂料 (2)涂膜厚度、遍数:1.5mm | m2 | 20.416 | 6.3 | 19.88 |  |  | 2.54 | 1.72 |  | 2.74 | 30.51
431.1 | 10109086T | 涂料防水(聚合物水泥防水涂料1.5mm厚 平面) | m2 | 20.416 | 6.3 | 19.88 |  |  | 2.54 | 1.72 |  | 2.74 | 30.51
分部分项工程量清单综合单价分析表
工程名称：延平北、建瓯养护楼改造工程 | [11 empty] | 第76页 共151页
序号 | 项目编码 | 项目名称及特征描述 | 单位 | 工程量 | 综合单价组成(元) | [7 empty] | 综合单价 (元)
[5 empty] | 人工费 | 材料费 | 其中： 设备费 | 施工机具使用费 | 企业管理费 | 利润 | 规费 | 税金
432 | 011105003004 | 块料踢脚线 (1)100 (2)地砖踢脚板 | m2 | 22.633 | 85.76 | 59.33 |  | 0.62 | 14.12 | 9.59 |  | 15.25 | 169.82
432.1 | 10111098T | 楼地面地砖踢脚板(10厚水泥砂浆结合层) | m2 | 22.633 | 85.76 | 59.33 |  | 0.62 | 14.12 | 9.59 |  | 15.25 | 169.82
433 | 011108001004 | 石材零星项目 (1)工程部位:门槛 (2)结合层厚度、材料种类:30厚1:3干硬性水泥砂浆 (3)面层材料品种、规格、颜色:20mm深啡网大理石 | m2 | 1.35 | 93.33 | 184.62 |  | 0.57 | 26.99 | 18.33 |  | 29.15 | 324.61
433.1 | 10111121T | 石板材(零星项目石板材楼地面 水泥砂浆结合层) | m2 | 1.35 | 93.33 | 184.62 |  | 0.57 | 26.99 | 18.33 |  | 29.15 | 324.61
吊顶部分
434 | 011406001278 | 抹灰面油漆涂料 (1)部位:门厅和过道、宿舍天棚原顶底 (2)腻子种类、遍数:2遍 (3)油漆涂料品种、遍数（或厚度）:白色无机涂料两底两面 | m2 | 313.209 | 21.44 | 8.6 |  |  | 2.91 | 1.98 |  | 3.14 | 35.01
434.1 | 10114134T | 白色无机涂料(室内 天棚面 二遍) | m2 | 313.209 | 21.44 | 8.6 |  |  | 2.91 | 1.98 |  | 3.14 | 35.01
434.2 | 10114135T | 白色无机涂料(每增一遍) | m2 |  | 3.22 | 0.97 |  |  | 0.41 | 0.28 |  | 0.44 | 4.89
435 | 011304003005 | 天棚开孔 (1)天棚开孔(灯光孔、风口，每个面积在0.02m2以内) | 个
435.1 | 10113222 | 天棚开孔(灯光孔、风口，每个面积在0.02m2以内) | 个 |  | 6.58 |  |  |  | 0.64 | 0.43 |  | 0.69 | 7.67
436 | 011302001073 | 天棚吊顶 (1)天棚龙骨(装配式U型轻钢(不上人型) 面层规格 600mm×600mm 平面) (2)600*600铝扣板 | m2 | 107.93 | 29.85 | 75.24 |  | 1.29 | 10.31 | 7 |  | 11.13 | 123.98
436.1 | 10113019 | 天棚龙骨(装配式U型轻钢(不上人型) 面层规格 600mm×600mm 平面) | m2 |  | 20.45 | 27.76 |  | 2.47 | 4.91 | 3.34 |  | 5.3 | 59.07
436.2 | 10113064T | 天棚龙骨(铝合金轻型方板 中龙骨直接吊挂 | m2 | 107.93 | 14.04 | 17.49 |  | 1.29 | 3.18 | 2.16 |  | 3.43 | 38.25
分部分项工程量清单综合单价分析表
工程名称：延平北、建瓯养护楼改造工程 | [11 empty] | 第77页 共151页
序号 | 项目编码 | 项目名称及特征描述 | 单位 | 工程量 | 综合单价组成(元) | [7 empty] | 综合单价 (元)
[5 empty] | 人工费 | 材料费 | 其中： 设备费 | 施工机具使用费 | 企业管理费 | 利润 | 规费 | 税金
骨架 面层规格 600mm×600mm 以上)
436.3 | 10113108T | 天棚面层(方形铝扣板600mm×600mm) | m2 | 107.93 | 15.81 | 57.75 |  |  | 7.13 | 4.84 |  | 7.7 | 85.73
436.4 | 10113109 | 天棚面层(铝扣板收边线) | m |  | 5.27 | 4.67 |  |  | 0.96 | 0.65 |  | 1.04 | 11.58
437 | 011302001074 | 天棚吊顶 (1)天棚龙骨(装配式U型轻钢(不上人型) 面层规格 300mm×300mm 平面) (2)300*300铝扣板 | m2 | 20.416 | 32.67 | 81.85 |  | 1.55 | 11.25 | 7.64 |  | 12.15 | 135.28
437.1 | 10113015 | 天棚龙骨(装配式U型轻钢(不上人型) 面层规格 300mm×300mm 平面) | m2 |  | 24.74 | 37.08 |  | 2.98 | 6.28 | 4.26 |  | 6.78 | 75.52
437.2 | 10113062T | 天棚龙骨(铝合金轻型方板 中龙骨直接吊挂骨架 面层规格 500mm×500mm) | m2 | 20.416 | 16.86 | 24.1 |  | 1.55 | 4.12 | 2.8 |  | 4.45 | 49.55
437.3 | 10113108T | 天棚面层(方形铝扣板300mm×300mm) | m2 | 20.416 | 15.81 | 57.75 |  |  | 7.13 | 4.84 |  | 7.7 | 85.73
437.4 | 10113109 | 天棚面层(铝扣板收边线) | m |  | 5.27 | 4.67 |  |  | 0.96 | 0.65 |  | 1.04 | 11.58
分部小计
墙面部分
438 | 011204003017 | 块料墙面 (1)墙面砖 (2)安装方式:5厚1:2水泥砂浆抹面 (3)面层材料品种、规格、颜色:600*1200mm墙面砖 | m2 | 86.134 | 50.45 | 69.97 |  | 0.14 | 11.68 | 7.93 |  | 12.62 | 140.51
438.1 | 10112080T | 内墙面面砖(每块面积≤0.64m2 水泥砂浆粘贴) | m2 | 86.134 | 50.45 | 69.97 |  | 0.14 | 11.68 | 7.93 |  | 12.62 | 140.51
439 | 010903002005 | 墙面涂膜防水 (1)防水膜品种:聚合物水泥防水涂料 (2)涂膜厚度、遍数:1.5mm厚 (3)1.8米高 | m2 | 40.86 | 7.78 | 21.42 |  |  | 2.83 | 1.92 |  | 3.06 | 34.03
439.1 | 10109087T | 涂料防水(聚合物水泥防水涂料1.5mm厚 立面) | m2 | 40.86 | 7.78 | 21.42 |  |  | 2.83 | 1.92 |  | 3.06 | 34.03
440 | 011406001280 | 抹灰面油漆涂料 (1)部位:墙面 (2)腻子种类、遍数:2遍 | m2 | 743.131 | 18.03 | 8.6 |  |  | 2.58 | 1.75 |  | 2.79 | 31.04
分部分项工程量清单综合单价分析表
工程名称：延平北、建瓯养护楼改造工程 | [11 empty] | 第78页 共151页
序号 | 项目编码 | 项目名称及特征描述 | 单位 | 工程量 | 综合单价组成(元) | [7 empty] | 综合单价 (元)
[5 empty] | 人工费 | 材料费 | 其中： 设备费 | 施工机具使用费 | 企业管理费 | 利润 | 规费 | 税金
(3)油漆涂料品种、遍数（或厚度）:无机涂料两底两面
440.1 | 10114133 | 白色无机涂料(室内 墙面 二遍) | m2 | 743.131 | 18.03 | 8.6 |  |  | 2.58 | 1.75 |  | 2.79 | 31.04
440.2 | 10114135T | 白色无机涂料(每增一遍) | m2 |  | 3.22 | 0.97 |  |  | 0.41 | 0.28 |  | 0.44 | 4.89
441 | 011210005009 | 成品隔断 (1)隔断材料品种、规格、颜色:20厚抗倍特板卫生间隔板，黑钛不锈钢踢脚线 (2)配件品种、规格:含不锈钢五金配件及不锈钢挂衣钩 | m2 | 11.972 | 40.24 | 201.2 |  | 2.13 | 23.6 | 16.03 |  | 25.49 | 283.87
441.1 | 10112344T | 成品隔断(防潮板隔断 卫生间) | m2 | 11.972 | 40.24 | 201.2 |  | 2.13 | 23.6 | 16.03 |  | 25.49 | 283.87
442 | 011210005010 | 成品隔断 (1)定制20厚抗倍特板 (2)小便斗 | m2 | 0.4 | 7.54 | 215.12 |  | 0.69 | 21.64 | 14.7 |  | 23.37 | 260.3
442.1 | 10112345T | 成品隔断(防潮板隔断 小便斗) | m2 | 0.4 | 7.54 | 215.12 |  | 0.69 | 21.64 | 14.7 |  | 23.37 | 260.3
443 | 011505001004 | 洗漱台 (1)材料品种、规格、颜色:定制大理石洗手台 (2)支架、配件品种、规格:40x40x3镀锌方管支架 | m2
443.1 | 10115131T | 浴厕配件(大理石洗漱台 ＞1m2) | m2 |  | 77.38 | 316.52 |  | 0.88 | 38.25 | 25.98 |  | 41.31 | 460.09
444 | 011505001005 | 洗漱台 (1)定制大理石洗手台 | m2 | 1.368 | 140.51 | 286.98 |  | 0.88 | 41.53 | 28.18 |  | 44.83 | 499.27
444.1 | 10115131T | 浴厕配件(大理石洗漱台 ＞1m2) | m2 | 1.368 | 77.38 | 283.21 |  | 0.88 | 35.03 | 23.79 |  | 37.83 | 421.29
444.2 | 10115254 | 石材开孔(开孔 周长 ≤1000mm) | 个 | 2 | 17.2 | 0.45 |  |  | 1.71 | 1.16 |  | 1.85 | 20.57
444.3 | 10115255 | 瓷砖倒角、开孔(倒角、抛光) | m | 5.76 | 9.02 | 0.74 |  |  | 0.95 | 0.64 |  | 1.02 | 11.38
445 | 01B110 | 成品嵌入式烘手一体机（烘手、抽纸、垃圾篓三合一） | 套 | [9 empty] | 2000
446 | 01B111 | 成品银镜 (1)6mm成品银镜+1.2厚黑钛不锈钢包边 | 个 | 2 |  | 250 |  |  | 24.23 | 16.45 |  | 26.16 | 291.37
446.1 | 10BC18T | 6mm成品银镜+1.2厚黑钛不锈钢包边 | 个 | 2 |  | 250 |  |  | 24.23 | 16.45 |  | 26.16 | 291.37
分部分项工程量清单综合单价分析表
工程名称：延平北、建瓯养护楼改造工程 | [11 empty] | 第79页 共151页
序号 | 项目编码 | 项目名称及特征描述 | 单位 | 工程量 | 综合单价组成(元) | [7 empty] | 综合单价 (元)
[5 empty] | 人工费 | 材料费 | 其中： 设备费 | 施工机具使用费 | 企业管理费 | 利润 | 规费 | 税金
447 | 01B113 | 窗帘 (1)成品窗帘 | m2
447.1 | 01B002T | 窗帘 | m2 |  |  | 115 |  |  | 11.14 | 7.57 |  | 12.03 | 134.02
448 | 01B156 | 窗帘 (1)成品窗帘 | m | 22.1 |  | 115 |  |  | 11.14 | 7.57 |  | 12.03 | 134.02
448.1 | 01B002T | 窗帘 | m | 22.1 |  | 115 |  |  | 11.14 | 7.57 |  | 12.03 | 134.02
449 | 011501006001 | 办公室柜子 (1)高2.6m，宽0.4m (2)18厚多层板基础；3厚实木皮木饰面定制柜 | m
449.1 | 10115012T | 柜类、货架(附墙书柜) | m |  | 367.48 | 429.27 |  | 11 | 78.27 | 53.16 |  | 84.53 | 941.4
450 | 011501006004 | 办公室柜子 (1)高2.6m，宽0.4m (2)18厚多层板基础；3厚实木皮木饰面定制柜 | m2 | 86.84 |  | 600 | 600 |  |  |  |  | 54 | 601.42
450.1 | 01BC01T | 18厚多层板基础；3厚实木皮木饰面定制柜 | m2 | 86.84 |  | 600 | 600 |  |  |  |  | 54 | 601.42
门窗工程
451 | 010802001008 | 金属（塑钢）门 (1)入户钢质门 | m2 | 2.2 | 43.94 | 394.1 |  |  | 42.45 | 28.83 |  | 45.84 | 510.53
451.1 | 10108023T | 入户钢质门 | m2 | 2.2 | 43.94 | 394.1 |  |  | 42.45 | 28.83 |  | 45.84 | 510.53
452 | 010801002029 | 木质门带套 (1)门代号及洞口尺寸:1000*2400 (2)材质:定制成品复合实木门 | 樘 | 3 | 143.05 | 1330.44 |  |  | 142.78 | 96.98 |  | 154.19 | 1717.3
452.1 | 10108005T | 成品木门安装(带门套成品装饰平开复合木门 单开) | 樘 | 3 | 143.05 | 1330.44 |  |  | 142.78 | 96.98 |  | 154.19 | 1717.3
453 | 010801002030 | 木质门带套 (1)门代号及洞口尺寸:900*2400 (2)材质:定制成品复合实木门 | 樘 | 3 | 143.05 | 1230.44 |  |  | 133.09 | 90.39 |  | 143.73 | 1600.75
453.1 | 10108005T | 成品木门安装(带门套成品装饰平开复合木门 单开) | 樘 | 3 | 143.05 | 1230.44 |  |  | 133.09 | 90.39 |  | 143.73 | 1600.75
454 | 010801002031 | 木质门带套 | 樘 | 2 | 211.85 | 1847.99 |  |  | 199.6 | 135.57 |  | 215.55 | 2400.67
分部分项工程量清单综合单价分析表
工程名称：延平北、建瓯养护楼改造工程 | [11 empty] | 第80页 共151页
序号 | 项目编码 | 项目名称及特征描述 | 单位 | 工程量 | 综合单价组成(元) | [7 empty] | 综合单价 (元)
[5 empty] | 人工费 | 材料费 | 其中： 设备费 | 施工机具使用费 | 企业管理费 | 利润 | 规费 | 税金
(1)门代号及洞口尺寸:1200*2400 (2)材质:定制成品复合实木门（子母门）
454.1 | 10108007T | 成品木门安装(带门套成品装饰平开复合木门 子母) | 樘 | 2 | 211.85 | 1847.99 |  |  | 199.6 | 135.57 |  | 215.55 | 2400.67
455 | 010802001003 | 金属（塑钢）门 (1)铝合金平开门 PM0824、PM0924 (2)6中透光单银low-E+9空气+6透明玻璃，90系列铝合金 | m2
455.1 | 10108017T | 铝合金门(铝合金平开门制作) | m2 |  | 38.69 | 464.82 |  | 3.49 | 49.13 | 33.37 |  | 53.06 | 590.9
455.2 | 10108019 | 铝合金门(铝合金平开门安装) | m2 |  | 41 | 30.42 |  |  | 6.92 | 4.7 |  | 7.47 | 83.23
456 | 010802001014 | 金属（塑钢）门 (1)定制铝合金门 | m2 | 3.74 | 43.94 | 454.6 |  |  | 48.31 | 32.81 |  | 52.17 | 581.03
456.1 | 10108023T | 塑钢门(塑钢平开门) | m2 | 3.74 | 43.94 | 454.6 |  |  | 48.31 | 32.81 |  | 52.17 | 581.03
457 | 010807001010 | 金属（塑钢、断桥）窗 (1)框、扇材质:铝合金型材 (2)玻璃品种、厚度:6中透光单银Low-E+12空气+6透明中空双钢化玻璃 (3)含所有五金配件 | m2 | 0.5 | 72.18 | 323.23 |  | 3.6 | 38.67 | 26.27 |  | 41.76 | 465.06
457.1 | 10108075 | 铝合金窗(铝合金推拉窗安装) | m2 | 0.5 | 33.49 | 32.53 |  |  | 6.4 | 4.35 |  | 6.91 | 76.95
457.2 | 10108071T | 铝合金窗(铝合金推拉窗制作) | m2 | 0.5 | 38.69 | 290.7 |  | 3.6 | 32.27 | 21.92 |  | 34.85 | 388.1
458 | 01B140 | 不锈钢卫生纸盒 (1)不锈钢卫生纸盒 | 个 | 1 |  | 50 |  |  | 4.85 | 3.29 |  | 5.23 | 58.28
458.1 | 01BC016T | 不锈钢卫生纸盒 | 个 | 1 |  | 50 |  |  | 4.85 | 3.29 |  | 5.23 | 58.28
459 | 01B141 | 浴巾架 (1)浴巾架 | 个 | 1 |  | 80 |  |  | 7.75 | 5.27 |  | 8.37 | 93.24
459.1 | 01BC015T | 浴巾架 | 个 | 1 |  | 80 |  |  | 7.75 | 5.27 |  | 8.37 | 93.24
460 | 010802001011 | 金属（塑钢）门 (1)不锈钢门 | m2 | 14.72 | 43.94 | 427.71 |  |  | 45.7 | 31.04 |  | 49.36 | 549.69
460.1 | 10108023T | 不锈钢门 | m2 | 14.72 | 43.94 | 427.71 |  |  | 45.7 | 31.04 |  | 49.36 | 549.69
461 | 010805005001 | 全玻自由门 | 樘
分部分项工程量清单综合单价分析表
工程名称：延平北、建瓯养护楼改造工程 | [11 empty] | 第81页 共151页
序号 | 项目编码 | 项目名称及特征描述 | 单位 | 工程量 | 综合单价组成(元) | [7 empty] | 综合单价 (元)
[5 empty] | 人工费 | 材料费 | 其中： 设备费 | 施工机具使用费 | 企业管理费 | 利润 | 规费 | 税金
(1)玻璃门
461.1 | 10108069 | 其他门(地弹门) | m2 |  | 114.85 | 685.51 |  |  | 77.55 | 52.67 |  | 83.75 | 932.78
分部小计
新建连廊
462 | 010606002001 | 钢檩条 (1)镀锌钢管架制作安装 (2)100 *100*5镀锌方管型材立柱(面喷氟碳喷涂） | t | 0.191 | 3656.71 | 5749.77 |  | 299.67 | 940.61 | 638.77 |  | 1015.69 | 11312.25
462.1 | 10106003T | 金属构件制作镀锌矩形钢管 | t | 0.191 | 1208.4 | 4928.91 |  | 276.03 | 621.45 | 422.09 |  | 671.12 | 7474.51
462.2 | 10106011 | 金属构件安装 | t | 0.191 | 1217.71 | 188.87 |  | 23.64 | 138.59 | 94.13 |  | 149.66 | 1666.87
462.3 | 10114116 | 金属面其他油漆(金属面 氟碳漆) | m2 | 4.279 | 54.93 | 28.21 |  |  | 8.06 | 5.47 |  | 8.7 | 96.9
463 | 010516002001 | 预埋铁件 (1)预埋预置件，尺寸200*300*10 (2)表面喷涂防锈漆两遍 (3)连接件制作安装 | t | 0.042 | 2308.96 | 4290.08 |  | 315.42 | 669.89 | 454.98 |  | 723.5 | 8058.57
463.1 | 10105126 | 铁件、螺栓(预埋铁件安装) | t | 0.042 | 2076.58 | 4169.18 |  | 315.42 | 635.78 | 431.82 |  | 686.59 | 7646.81
463.2 | 10114110T | 金属面其他油漆(金属面 红丹防锈漆二遍) | m2 | 1.069 | 9.13 | 4.75 |  |  | 1.34 | 0.91 |  | 1.45 | 16.17
464 | 010901004001 | 玻璃钢屋面 (1)玻璃雨棚玻璃制作安装 (2)防腐垫片 (3)8mm钢化玻璃+1.52PVB胶片+8mm钢化玻璃 (4)100*200*5主钢梁及50*100*4次钢梁安装(面喷氟碳喷涂) | m2 | 10.5 | 143.71 | 373.28 |  |  | 50.1 | 34.03 |  | 54.1 | 602.54
464.1 | 10109033T | 阳光板、玻璃采光顶屋面(玻璃采光顶屋面 钢龙骨上安装) | m2 | 10.5 | 143.71 | 373.28 |  |  | 50.1 | 34.03 |  | 54.1 | 602.54
465 | 011105003007 | 块料踢脚线 (1)100 (2)地砖踢脚板 | m2 | 1 | 85.76 | 59.33 |  | 0.62 | 14.12 | 9.59 |  | 15.25 | 169.82
465.1 | 10111098T | 楼地面地砖踢脚板(10厚水泥砂浆结合层) | m2 | 1 | 85.76 | 59.33 |  | 0.62 | 14.12 | 9.59 |  | 15.25 | 169.82
466 | 011406001294 | 抹灰面油漆涂料 (1)部位:墙面 | m2 | 22.26 | 18.03 | 8.6 |  |  | 2.58 | 1.75 |  | 2.79 | 31.04
分部分项工程量清单综合单价分析表
工程名称：延平北、建瓯养护楼改造工程 | [11 empty] | 第82页 共151页
序号 | 项目编码 | 项目名称及特征描述 | 单位 | 工程量 | 综合单价组成(元) | [7 empty] | 综合单价 (元)
[5 empty] | 人工费 | 材料费 | 其中： 设备费 | 施工机具使用费 | 企业管理费 | 利润 | 规费 | 税金
(2)腻子种类、遍数:2遍 (3)油漆涂料品种、遍数（或厚度）:白色防水无机涂料两底两面
466.1 | 10114132T | 乳胶漆(室外 墙面 二遍) | m2 |  | 22.72 | 9.83 |  |  | 3.15 | 2.14 |  | 3.41 | 37.93
466.2 | 10114135T | 白色无机涂料(每增一遍) | m2 |  | 3.22 | 0.97 |  |  | 0.41 | 0.28 |  | 0.44 | 4.89
466.3 | 10114133 | 白色无机涂料(室内 墙面 二遍) | m2 | 22.26 | 18.03 | 8.6 |  |  | 2.58 | 1.75 |  | 2.79 | 31.04
466.4 | 10114135T | 白色无机涂料(每增一遍) | m2 |  | 3.22 | 0.97 |  |  | 0.41 | 0.28 |  | 0.44 | 4.89
467 | 010809004001 | 石材窗台板 (1)大理石窗台石 | m2 | 2 | 61.05 | 248.8 |  |  | 30.02 | 20.39 |  | 32.42 | 361.11
467.1 | 10108096T | 窗台板(石板材面层) | m2 | 2 | 61.05 | 248.8 |  |  | 30.02 | 20.39 |  | 32.42 | 361.11
468 | 011102003035 | 块料楼地面 (1)结合层厚度、砂浆配合比:建筑胶粘贴 (2)面层材料品种、规格、颜色:1200*600瓷砖 (3)嵌缝材料种类:勾缝剂勾缝 (4) | m2 | 8.5 | 48.08 | 84.42 |  |  | 12.84 | 8.72 |  | 13.87 | 154.43
468.1 | 10111049T | (地砖楼地面 粘结剂结合层 不勾缝 周长3200mm以内) | m2 | 8.5 | 35.56 | 83.22 |  |  | 11.51 | 7.82 |  | 12.43 | 138.44
468.2 | 10112189 | 面砖勾缝(面砖 勾缝剂勾缝5mm以内) | m2 | 8.5 | 12.52 | 1.2 |  |  | 1.33 | 0.9 |  | 1.44 | 15.99
469 | 011108001007 | 石材零星项目 (1)工程部位:门槛 (2)结合层厚度、材料种类:30厚1:3干硬性水泥砂浆 (3)面层材料品种、规格、颜色:20mm深啡网大理石 | m2 | 0.66 | 93.33 | 184.62 |  | 0.57 | 26.99 | 18.33 |  | 29.15 | 324.61
469.1 | 10111121T | 石板材(零星项目石板材楼地面 水泥砂浆结合层) | m2 | 0.66 | 93.33 | 184.62 |  | 0.57 | 26.99 | 18.33 |  | 29.15 | 324.61
470 | 011107001001 | 石材台阶面 (1)600x350x50 荔枝面芝麻自花岗岩，切角20x20 | m2 | 0.805 | 65.3 | 219.52 |  | 0.76 | 27.67 | 18.8 |  | 29.88 | 332.83
470.1 | 10111115T | 石板材台阶(水泥砂浆结合层) | m2 | 0.805 | 65.3 | 219.52 |  | 0.76 | 27.67 | 18.8 |  | 29.88 | 332.83
分部分项工程量清单综合单价分析表
工程名称：延平北、建瓯养护楼改造工程 | [11 empty] | 第83页 共151页
序号 | 项目编码 | 项目名称及特征描述 | 单位 | 工程量 | 综合单价组成(元) | [7 empty] | 综合单价 (元)
[5 empty] | 人工费 | 材料费 | 其中： 设备费 | 施工机具使用费 | 企业管理费 | 利润 | 规费 | 税金
471 | 011107001002 | 石材台阶面 (1)600x150x25 荔枝面芝麻自花岗岩 | m2 | 2.105 | 65.3 | 164.62 |  | 0.76 | 22.35 | 15.18 |  | 24.14 | 268.85
471.1 | 10111115T | 石板材台阶(水泥砂浆结合层) | m2 | 2.105 | 65.3 | 164.62 |  | 0.76 | 22.35 | 15.18 |  | 24.14 | 268.85
472 | 010402001021 | 砌块墙 (1)砌块品种、规格、强度等级:加气混凝土砌块A5 (2)墙体类型、砌筑高度:200mm厚 (3)砂浆强度等级:加气混凝土专用砌筑砂浆 | m3 | 2.203 | 216.08 | 286.54 |  | 1.66 | 48.86 | 33.19 |  | 52.77 | 587.72
472.1 | 10104019T | 砌块砌体(蒸压加气混凝土砌块墙 专用砂浆200mm厚以内) | m3 | 2.203 | 216.08 | 286.54 |  | 1.66 | 48.86 | 33.19 |  | 52.77 | 587.72
473 | 011201004053 | 立面砂浆找平层 (1)找平层砂浆厚度、配合比:5mm厚1:2.5水泥砂浆;9mm厚1:3水泥砂浆找平 | m2 | 21.7 | 20.77 | 4.52 |  | 0.39 | 2.49 | 1.69 |  | 2.69 | 29.93
473.1 | 10112013 | 内墙面水泥砂浆找平抹灰(砖墙、混凝土墙 9+5mm厚) | m2 | 21.7 | 20.77 | 4.52 |  | 0.39 | 2.49 | 1.69 |  | 2.69 | 29.93
474 | 010501001001 | 垫层 (1)150厚级配碎石垫层 | m3 | 1.407 | 40.31 | 151.11 |  | 0.71 | 18.62 | 12.65 |  | 20.11 | 223.93
474.1 | 10104076 | 碎石垫层(干铺) | m3 | 1.407 | 40.31 | 151.11 |  | 0.71 | 18.62 | 12.65 |  | 20.11 | 223.93
475 | 010501001004 | 垫层 (1)100厚C20混凝土垫层 | m3 | 0.938 | 121.54 | 284.04 |  | 25.56 | 41.78 | 28.38 |  | 45.12 | 502.49
475.1 | 50103006T | C20垫层(现拌普通混凝土) | m3 | 0.938 | 121.54 | 284.04 |  | 25.56 | 41.78 | 28.38 |  | 45.12 | 502.49
476 | 010101001001 | 平整场地 (1)黄土夯实；场地平整 | m2 | 10.8 | 3.16 |  |  |  | 0.31 | 0.21 |  | 0.33 | 3.69
476.1 | 10101001 | 平整场地(人工) | m2 | 10.8 | 3.16 |  |  |  | 0.31 | 0.21 |  | 0.33 | 3.69
476.2 | 10101094 | 原土夯实(人工) | m2 |  | 0.87 |  |  |  | 0.08 | 0.06 |  | 0.09 | 1.01
477 | 010802001013 | 金属（塑钢）门 (1)钢质双开门 1600*2400 | m2 | 3.84 | 43.94 | 394.1 |  |  | 42.45 | 28.83 |  | 45.84 | 510.53
477.1 | 10108023T | 钢质双开门 1600*2400 | m2 | 3.84 | 43.94 | 394.1 |  |  | 42.45 | 28.83 |  | 45.84 | 510.53
478 | 011501004002 | 人工搬运费 (1)人工搬运费 | 工日
分部分项工程量清单综合单价分析表
工程名称：延平北、建瓯养护楼改造工程 | [11 empty] | 第84页 共151页
序号 | 项目编码 | 项目名称及特征描述 | 单位 | 工程量 | 综合单价组成(元) | [7 empty] | 综合单价 (元)
[5 empty] | 人工费 | 材料费 | 其中： 设备费 | 施工机具使用费 | 企业管理费 | 利润 | 规费 | 税金
478.1 | 10117105T | 人工搬运费 | 工日 |  | 200 |  |  |  | 19.38 | 13.16 |  | 20.93 | 233.09
分部小计
庭院景观
479 | 010501001002 | 垫层 (1)100厚级配碎石垫层 | m3 | 0.997 | 23.74 | 141.62 |  | 0.6 | 16.08 | 10.92 |  | 17.37 | 193.42
479.1 | 50103005 | 垫层(碎石) | m3 | 0.997 | 23.74 | 141.62 |  | 0.6 | 16.08 | 10.92 |  | 17.37 | 193.42
480 | 010501001003 | 垫层 (1)100厚C20混凝土垫层 | m3 | 0.997 | 121.54 | 284.04 |  | 25.56 | 41.78 | 28.38 |  | 45.12 | 502.49
480.1 | 50103006T | C20垫层(现拌普通混凝土) | m3 | 0.997 | 121.54 | 284.04 |  | 25.56 | 41.78 | 28.38 |  | 45.12 | 502.49
481 | 010101001002 | 素土夯实 (1)素土夯实 | m2 | 9.97 | 0.87 |  |  |  | 0.08 | 0.06 |  | 0.09 | 1.01
481.1 | 10101094 | 原土夯实(人工) | m2 | 9.97 | 0.87 |  |  |  | 0.08 | 0.06 |  | 0.09 | 1.01
482 | 050201001001 | 园路 (1)900*300*18仿芝麻白石英砖 | m2 | 9.97 | 71.01 | 65.97 |  | 0.67 | 13.34 | 9.06 |  | 14.4 | 160.42
482.1 | 50103052T | 块料面层(广场砖 素拼) | m2 | 9.97 | 71.01 | 65.97 |  | 0.67 | 13.34 | 9.06 |  | 14.4 | 160.42
483 | 050101010001 | 整理绿化用地 (1)整理绿化用地 | m2 | 9.45 | 3.37 |  |  | 0.72 | 0.4 | 0.27 |  | 0.43 | 4.77
483.1 | 50101001 | 绿地整理(整理绿化地) | m2 | 9.45 | 3.37 |  |  | 0.72 | 0.4 | 0.27 |  | 0.43 | 4.77
484 | 050101009001 | 种植土回(换)填 (1)种植土回填0.3m | m3 | 2.835 | 0.39 | 34.68 |  | 3.98 | 3.78 | 2.57 |  | 4.09 | 45.51
484.1 | 50101002T | 绿地整理(回填土) | m3 | 2.835 | 0.39 | 34.68 |  | 3.98 | 3.78 | 2.57 |  | 4.09 | 45.51
485 | 050102002001 | 栽植灌木 (1)种类:小叶紫薇 (2)胸径或干径:4-6cm分枝，枝径3-5cm (3)株高、冠径:200-250cm (4)养护期:成活率养护半年，日常养护半年 (5)假植苗，全冠移植，树形优美，冠幅饱满 (6)基肥：25kg/株 | 株 | 1 | 56.01 | 261.9 |  | 4.47 | 31.27 | 21.18 |  | 33.7 | 375.69
485.1 | 50101119 | 栽植灌木（带土球） 土球直径60cm以内 | 株 | 1 | 29.48 | 0.22 |  |  | 2.88 | 1.95 |  | 3.11 | 34.61
485.2 | 50102073 | 常绿灌木 高度250cm以内 假植苗（含容器苗 | 株 | 1 | 26.53 | 4.89 |  | 4.47 | 3.48 | 2.36 |  | 3.76 | 41.83
分部分项工程量清单综合单价分析表
工程名称：延平北、建瓯养护楼改造工程 | [11 empty] | 第85页 共151页
序号 | 项目编码 | 项目名称及特征描述 | 单位 | 工程量 | 综合单价组成(元) | [7 empty] | 综合单价 (元)
[5 empty] | 人工费 | 材料费 | 其中： 设备费 | 施工机具使用费 | 企业管理费 | 利润 | 规费 | 税金
、袋装苗）成活养护期半年日常养护期半年
485.3 | 101BC001T | 小叶紫薇 | 株 | 1 |  | 247.19 |  |  | 23.95 | 16.27 |  | 25.87 | 288.09
485.4 | 101BC002T | 基肥 | kg | 12 |  | 0.8 |  |  | 0.08 | 0.05 |  | 0.08 | 0.93
486 | 050102002002 | 栽植灌木 (1)种类:海桐球C (2)株高、冠径:高度100cm 、冠径120cm (3)养护期:成活率养护半年，日常养护半年 (4)密实,球形,不脱脚,全冠假植苗 (5)基肥：20kg/株 | 株 | 1 | 34.84 | 183.8 |  | 1.53 | 21.39 | 14.44 |  | 22.97 | 256.56
486.1 | 50101119 | 栽植灌木（带土球） 土球直径60cm以内 | 株 | 1 | 29.48 | 0.22 |  |  | 2.88 | 1.95 |  | 3.11 | 34.61
486.2 | 50102070 | 常绿灌木 高度100cm以内 假植苗（含容器苗、袋装苗）成活养护期半年日常养护期半年 | 株 | 1 | 5.36 | 2.78 |  | 1.53 | 0.94 | 0.64 |  | 1.01 | 11.27
486.3 | 101BC001T | 海桐球C | 株 | 1 |  | 164.8 |  |  | 15.97 | 10.85 |  | 17.25 | 192.08
486.4 | 101BC002T | 基肥 | kg | 20 |  | 0.8 |  |  | 0.08 | 0.05 |  | 0.08 | 0.93
487 | 050102007001 | 栽植色带 (1)苗木、花卉种类:本地龙船花 (2)养护期:成活率养护半年，日常养护半年 (3)单位面积株数:36株/m2，密植不露土 (4)株高或蓬径:高度H30-35cm、冠径W30-35cm (5)基肥：5kg/m2 | m2 | 2.2 | 16.87 | 69.05 |  | 2.21 | 8.55 | 5.79 |  | 9.2 | 102.69
487.1 | 50101156 | 栽植地被植物 高40cm以内 片植 | m2 | 2.2 | 5.89 | 0.07 |  |  | 0.58 | 0.39 |  | 0.62 | 6.94
487.2 | 50102118T | 栽植地被植物 片植 假植苗（含容器苗、袋装苗）成活养护期半年日常养护期半年 | m2 | 2.2 | 10.98 | 3.78 |  | 2.21 | 1.64 | 1.12 |  | 1.78 | 19.78
487.3 | 101BC003T | 本地龙船花 | m2 | 2.2 |  | 61.2 |  |  | 5.93 | 4.03 |  | 6.4 | 71.32
487.4 | 101BC002T | 基肥 | kg | 11 |  | 0.8 |  |  | 0.08 | 0.05 |  | 0.08 | 0.93
488 | 050102007002 | 栽植色带 (1)苗木、花卉种类:肾蕨 (2)养护期:成活率养护半年，日常养护半年 (3)单位面积株数:64株/m2，密植不露土 (4)株高或蓬径:高度H30-35cm、冠径W30-35cm | m2 | 1.2 | 16.87 | 78.25 |  | 2.21 | 9.44 | 6.39 |  | 10.17 | 113.42
分部分项工程量清单综合单价分析表
工程名称：延平北、建瓯养护楼改造工程 | [11 empty] | 第86页 共151页
序号 | 项目编码 | 项目名称及特征描述 | 单位 | 工程量 | 综合单价组成(元) | [7 empty] | 综合单价 (元)
[5 empty] | 人工费 | 材料费 | 其中： 设备费 | 施工机具使用费 | 企业管理费 | 利润 | 规费 | 税金
(5)基肥：5kg/m2
488.1 | 50101156 | 栽植地被植物 高40cm以内 片植 | m2 | 1.2 | 5.89 | 0.07 |  |  | 0.58 | 0.39 |  | 0.62 | 6.94
488.2 | 50102118T | 栽植地被植物 片植 假植苗（含容器苗、袋装苗）成活养护期半年日常养护期半年 | m2 | 1.2 | 10.98 | 3.78 |  | 2.21 | 1.64 | 1.12 |  | 1.78 | 19.78
488.3 | 101BC003T | 肾蕨 | m2 | 1.2 |  | 70.4 |  |  | 6.82 | 4.63 |  | 7.37 | 82.05
488.4 | 101BC002T | 基肥 | kg | 6 |  | 0.8 |  |  | 0.08 | 0.05 |  | 0.08 | 0.93
489 | 050102007003 | 栽植色带 (1)苗木、花卉种类:玉龙草 (2)养护期:成活率养护半年，日常养护半年 (3)单位面积株数:100株/m2 (4)株高或蓬径:高度H10cm、冠径W10-15cm | m2 | 6 | 16.87 | 91.85 |  | 2.21 | 10.75 | 7.3 |  | 11.61 | 129.28
489.1 | 50101156 | 栽植地被植物 高40cm以内 片植 | m2 | 6 | 5.89 | 0.07 |  |  | 0.58 | 0.39 |  | 0.62 | 6.94
489.2 | 50102118T | 栽植地被植物 片植 假植苗（含容器苗、袋装苗）成活养护期半年日常养护期半年 | m2 | 6 | 10.98 | 3.78 |  | 2.21 | 1.64 | 1.12 |  | 1.78 | 19.78
489.3 | 101BC003T | 玉龙草 | m2 | 6 |  | 88 |  |  | 8.53 | 5.79 |  | 9.21 | 102.56
分部小计
庭院廊架
490 | 010901004002 | 玻璃钢屋面 (1)玻璃雨棚玻璃制作安装 (2)玻璃连接件 (3)6+0.76+6厚透明夹胶钢化玻璃 | m2 | 14.08 | 143.71 | 240.53 |  |  | 37.23 | 25.29 |  | 40.21 | 447.82
490.1 | 10109033T | 阳光板、玻璃采光顶屋面(玻璃采光顶屋面 钢龙骨上安装) | m2 | 14.08 | 143.71 | 240.53 |  |  | 37.23 | 25.29 |  | 40.21 | 447.82
491 | 010603003001 | 钢管柱 (1)廊架立柱 (2)200x200 x10 厚镀锌钢管 (3) 烤棕色氟碳漆 | t | 0.907 | 2274.31 | 3622.57 |  | 189.98 | 589.87 | 400.58 |  | 636.95 | 7094.05
491.1 | 10106003T | 金属构件制作200x200 x10 厚镀锌钢管 | t | 0.575 | 1208.4 | 4928.91 |  | 276.03 | 621.45 | 422.09 |  | 671.12 | 7474.51
491.2 | 10106011 | 金属构件安装 | t | 0.575 | 1217.71 | 188.87 |  | 23.64 | 138.59 | 94.13 |  | 149.66 | 1666.87
491.3 | 10114116T | 金属面其他油漆(金属面 氟碳漆) | m2 | 12.157 | 54.93 | 28.21 |  |  | 8.06 | 5.47 |  | 8.7 | 96.9
分部分项工程量清单综合单价分析表
工程名称：延平北、建瓯养护楼改造工程 | [11 empty] | 第87页 共151页
序号 | 项目编码 | 项目名称及特征描述 | 单位 | 工程量 | 综合单价组成(元) | [7 empty] | 综合单价 (元)
[5 empty] | 人工费 | 材料费 | 其中： 设备费 | 施工机具使用费 | 企业管理费 | 利润 | 规费 | 税金
492 | 010603003002 | 钢管柱 (1)廊架立柱 (2)120*120*8厚空心方钢 (3) 烤棕色氟碳漆 | t | 0.016 | 1746.34 | 3316.74 |  | 187.29 | 508.78 | 345.54 |  | 549.42 | 6119.38
492.1 | 10106003T | 金属构件制作120*120*8厚空心方钢 | t | 0.01 | 1208.4 | 4928.91 |  | 276.03 | 621.45 | 422.09 |  | 671.12 | 7474.51
492.2 | 10106011 | 金属构件安装 | t | 0.01 | 1217.71 | 188.87 |  | 23.64 | 138.59 | 94.13 |  | 149.66 | 1666.87
492.3 | 10114116T | 金属面其他油漆(金属面 氟碳漆) | m2 | 0.067 | 54.93 | 28.21 |  |  | 8.06 | 5.47 |  | 8.7 | 96.9
493 | 010606002002 | 钢檩条 (1)20b号工字钢 (2) 烤棕色氟碳漆 | t | 0.97 | 3783.38 | 4899.88 |  | 338.45 | 874.28 | 593.72 |  | 944.06 | 10514.54
493.1 | 10106001T | 金属构件制作(20b号工字钢) | t | 0.97 | 1498.5 | 4162.95 |  | 314.81 | 579.1 | 393.32 |  | 625.38 | 6965.11
493.2 | 10106011 | 金属构件安装 | t | 0.97 | 1217.71 | 188.87 |  | 23.64 | 138.59 | 94.13 |  | 149.66 | 1666.87
493.3 | 10114116 | 金属面其他油漆(金属面 氟碳漆) | m2 | 18.845 | 54.93 | 28.21 |  |  | 8.06 | 5.47 |  | 8.7 | 96.9
494 | 010606005001 | 钢墙架 (1)廊架立面 (2)50*30*2镀锌钢管 (3) 烤木纹漆 | t | 0.111 | 5771.11 | 7139.33 |  | 443.04 | 1294.21 | 878.73 |  | 1397.35 | 15563.24
494.1 | 10302088T | 钢支撑、钢檩条、钢墙架制作(钢支撑制作 钢管型) | t | 0.111 | 879.52 | 5063.69 |  | 419.4 | 616.54 | 418.75 |  | 665.81 | 7415.39
494.2 | 10106011 | 金属构件安装 | t | 0.111 | 1217.71 | 188.87 |  | 23.64 | 138.59 | 94.13 |  | 149.66 | 1666.87
494.3 | 10114116T | 金属面其他油漆(金属面 烤木纹漆) | m2 | 7.424 | 54.93 | 28.21 |  |  | 8.06 | 5.47 |  | 8.7 | 96.9
分部小计
廊架基础
495 | 010515001007 | 现浇构件钢筋 (1)现浇构件带肋钢筋HRB400以内(直径8mm) | t | 0.043 | 1025.98 | 3402.11 |  | 19.97 | 431.02 | 292.74 |  | 465.46 | 5184.04
495.1 | 10105067T | 现浇构件带肋钢筋HRB400以内(直径≤10mm) | t | 0.043 | 1025.98 | 3402.11 |  | 19.97 | 431.02 | 292.74 |  | 465.46 | 5184.04
496 | 010515001009 | 现浇构件钢筋 (1)现浇构件带肋钢筋HRB400以内(直径12mm) | t | 0.043 | 815.46 | 3559.65 |  | 63.32 | 430.08 | 292.11 |  | 464.46 | 5172.82
496.1 | 10105068T | 现浇构件带肋钢筋HRB400以内(直径12-18mm) | t | 0.043 | 815.46 | 3559.65 |  | 63.32 | 430.08 | 292.11 |  | 464.46 | 5172.82
497 | 010515001010 | 现浇构件钢筋 | t | 0.002 | 815.46 | 3559.65 |  | 63.32 | 430.08 | 292.11 |  | 464.46 | 5172.82
分部分项工程量清单综合单价分析表
工程名称：延平北、建瓯养护楼改造工程 | [11 empty] | 第88页 共151页
序号 | 项目编码 | 项目名称及特征描述 | 单位 | 工程量 | 综合单价组成(元) | [7 empty] | 综合单价 (元)
[5 empty] | 人工费 | 材料费 | 其中： 设备费 | 施工机具使用费 | 企业管理费 | 利润 | 规费 | 税金
(1)现浇构件带肋钢筋HRB400以内(直径14mm)
497.1 | 10105068T | 现浇构件带肋钢筋HRB400以内(直径12-18mm) | t | 0.002 | 815.46 | 3559.65 |  | 63.32 | 430.08 | 292.11 |  | 464.46 | 5172.82
498 | 010101004001 | 挖基坑土方 (1)三类土 (2)1.5米以内 | m3 | 6.742 | 34.84 |  |  |  | 3.38 | 2.29 |  | 3.65 | 40.61
498.1 | 10101030 | 人工挖基坑土方(三类土 坑深2m以内) | m3 | 6.742 | 34.84 |  |  |  | 3.38 | 2.29 |  | 3.65 | 40.61
499 | 010101003001 | 挖沟槽土方 (1)三类土 (2)1.5米以内 | m3 | 7.5 | 32.82 |  |  |  | 3.18 | 2.16 |  | 3.43 | 38.25
499.1 | 10101018 | 人工挖沟槽土方(三类土 槽深2m以内) | m3 | 7.5 | 32.82 |  |  |  | 3.18 | 2.16 |  | 3.43 | 38.25
500 | 010103002149 | 余方弃置 (1)三类土 (2)15km | m3 | 8.545 | 0.17 |  |  | 28.39 | 2.77 | 1.88 |  | 2.99 | 33.29
500.1 | 10101086T | 自卸汽车运土(载重10t以外 运距20km以内) | m3 |  | 0.17 |  |  | 36.32 | 3.54 | 2.4 |  | 3.82 | 42.53
500.2 | 10101086T | 自卸汽车运土(载重10t以外 运距15km以内) | m3 | 8.545 | 0.17 |  |  | 28.39 | 2.77 | 1.88 |  | 2.99 | 33.29
501 | 010103001001 | 回填方 (1)原土回填 | m3 | 1.762 | 11.12 | 0.03 |  |  | 1.08 | 0.73 |  | 1.17 | 12.99
501.1 | 10101101 | 回填工程(填土人工夯实 槽坑) | m3 | 1.762 | 11.12 | 0.03 |  |  | 1.08 | 0.73 |  | 1.17 | 12.99
502 | 010501001005 | 垫层 (1)非泵送商品 (2)C15 | m3 | 0.449 | 61.84 | 331.55 |  |  | 38.12 | 25.89 |  | 41.16 | 458.49
502.1 | 10105001T | 基础(C15预拌非泵送普通混凝土 垫层) | m3 | 0.449 | 45.95 | 331.55 |  |  | 36.58 | 24.84 |  | 39.5 | 439.96
502.2 | 10105057 | 混凝土调整费(非泵送调整费) | m3 | 0.453 | 15.75 |  |  |  | 1.53 | 1.04 |  | 1.65 | 18.36
503 | 010501001006 | 垫层 (1)C20浇二次保护砼 | m3 | 0.307 | 61.85 | 350.14 |  |  | 39.92 | 27.12 |  | 43.12 | 480.16
503.1 | 10105001T | 基础(C20预拌非泵送普通混凝土 垫层) | m3 | 0.307 | 45.95 | 350.14 |  |  | 38.38 | 26.07 |  | 41.45 | 461.63
503.2 | 10105057 | 混凝土调整费(非泵送调整费) | m3 | 0.31 | 15.75 |  |  |  | 1.53 | 1.04 |  | 1.65 | 18.36
504 | 010501003001 | 独立基础 (1)非泵送商品 (2)C25 | m3 | 0.74 | 48.85 | 366.08 |  |  | 40.21 | 27.31 |  | 43.43 | 483.58
分部分项工程量清单综合单价分析表
工程名称：延平北、建瓯养护楼改造工程 | [11 empty] | 第89页 共151页
序号 | 项目编码 | 项目名称及特征描述 | 单位 | 工程量 | 综合单价组成(元) | [7 empty] | 综合单价 (元)
[5 empty] | 人工费 | 材料费 | 其中： 设备费 | 施工机具使用费 | 企业管理费 | 利润 | 规费 | 税金
504.1 | 10105003T | C25预拌非泵送普通混凝土(独立基础) | m3 | 0.74 | 32.95 | 366.08 |  |  | 38.67 | 26.26 |  | 41.76 | 465.06
504.2 | 10105057 | 混凝土调整费(非泵送调整费) | m3 | 0.747 | 15.75 |  |  |  | 1.53 | 1.04 |  | 1.65 | 18.36
505 | 010503001001 | 基础梁 (1)非泵送商品 (2)C25 | m3 | 0.634 | 52.43 | 367.31 |  |  | 40.67 | 27.63 |  | 43.93 | 489.2
505.1 | 10105015T | C25预拌非泵送普通混凝土(基础梁) | m3 | 0.634 | 36.53 | 367.31 |  |  | 39.13 | 26.58 |  | 42.26 | 470.66
505.2 | 10105057 | 混凝土调整费(非泵送调整费) | m3 | 0.64 | 15.75 |  |  |  | 1.53 | 1.04 |  | 1.65 | 18.36
506 | 010502001001 | 矩形柱 (1)C25预拌泵送普通混凝土(独立矩形柱) | m3 | 0.446 | 66.33 | 354.9 |  |  | 40.82 | 27.73 |  | 44.08 | 490.92
506.1 | 10105011T | C25预拌非泵送普通混凝土(独立矩形柱) | m3 | 0.446 | 50.9 | 354.9 |  |  | 39.32 | 26.71 |  | 42.46 | 472.94
506.2 | 10105057 | 混凝土调整费(非泵送调整费) | m3 | 0.437 | 15.75 |  |  |  | 1.53 | 1.04 |  | 1.65 | 18.36
507 | 010516002002 | 预埋铁件 (1)钢底板360*360*10 | t | 0.041 | 2076.58 | 4169.18 |  | 336.6 | 637.83 | 433.21 |  | 688.81 | 7671.5
507.1 | 10105126T | 铁件、螺栓(预埋铁件安装) | t | 0.041 | 2076.58 | 4169.18 |  | 336.6 | 637.83 | 433.21 |  | 688.81 | 7671.5
508 | 010516002004 | 预埋铁件 (1)钢肋板150*55*10 | t | 0.01 | 2076.58 | 4169.18 |  | 336.6 | 637.83 | 433.21 |  | 688.81 | 7671.5
508.1 | 10105126T | 铁件、螺栓(预埋铁件安装) | t | 0.01 | 2076.58 | 4169.18 |  | 336.6 | 637.83 | 433.21 |  | 688.81 | 7671.5
509 | 010516002003 | 预埋铁件 (1)钢材种类:高强螺栓 (2)规格:4-M20 | t | 0.016 | 2043.88 | 11111.64 |  | 403.16 | 1313.84 | 892.35 |  | 1418.84 | 15802.14
509.1 | 10105125T | 铁件、螺栓(预埋螺栓安装) | t | 0.016 | 2043.88 | 11111.64 |  | 403.16 | 1313.84 | 892.35 |  | 1418.84 | 15802.14
分部小计
一层安装工程 | [13 empty] | 单位工程(17安装)
电气工程 | [13 empty] | 分项工程(17安装)
强电部分
510 | 030404017007 | 配电箱 (1)名称：成套配电箱安装 (2)型号:1AP (3)安装方式:挂嵌入式 (4)接地 | 台 | 1 | 113.99 | 2534.85 | 2500 |  | 14.42 | 9.8 |  | 240.58 | 2679.38
分部分项工程量清单综合单价分析表
工程名称：延平北、建瓯养护楼改造工程 | [11 empty] | 第90页 共151页
序号 | 项目编码 | 项目名称及特征描述 | 单位 | 工程量 | 综合单价组成(元) | [7 empty] | 综合单价 (元)
[5 empty] | 人工费 | 材料费 | 其中： 设备费 | 施工机具使用费 | 企业管理费 | 利润 | 规费 | 税金
510.1 | 30402076T | 成套配电箱安装 1AP | 台 | 1 | 113.99 | 2534.85 | 2500 |  | 14.42 | 9.8 |  | 240.58 | 2679.38
511 | 030404017013 | 配电箱 (1)名称：成套配电箱安装 (2)型号:ALa (3)安装方式:挂嵌入式 (4)接地 | 台 | 1 | 113.99 | 834.85 | 800 |  | 14.42 | 9.8 |  | 87.58 | 975.36
511.1 | 30402076T | 成套配电箱安装 ALa | 台 | 1 | 113.99 | 834.85 | 800 |  | 14.42 | 9.8 |  | 87.58 | 975.36
512 | 030411003017 | 桥架 (1)名称:电气桥架 (2)型号:MR (3)规格:150×80mm (4)材质:钢制 (5)类型:槽式 (6)接地方式:接地跨接 | m | 54.2 | 12.04 | 35.45 |  | 0.69 | 4.67 | 3.17 |  | 5.04 | 56.15
512.1 | 30409064T | 钢制槽式桥架 MR-150×80 | m | 54.2 | 12.04 | 35.45 |  | 0.69 | 4.67 | 3.17 |  | 5.04 | 56.15
513 | 030413001010 | 铁构件 (1)名称:桥架支架 制作安装 | kg | 72.267 | 7.38 | 3.98 |  | 0.69 | 1.17 | 0.79 |  | 1.26 | 14.05
513.1 | 30407003 | 电缆桥架支撑架制作 | t | 0.072 | 4681.16 | 3765.19 |  | 364.83 | 853.8 | 579.9 |  | 922.04 | 10269.1
513.2 | 30407004 | 电缆桥架支撑架安装 | t | 0.072 | 2723.99 | 232.37 |  | 330.37 | 318.48 | 216.31 |  | 343.94 | 3830.56
514 | 030411004032 | 配线 (1)名称:电气配线 (2)型号:WDZB-BYJ (3)规格:2.5mm2 (4)材质:铜芯 (5)配线部位:管内 | m | 1103.94 | 0.91 | 2.65 |  |  | 0.34 | 0.23 |  | 0.37 | 4.14
514.1 | 30413005T | 管内穿照明线 铜芯WDZB-BYJ-2.5 | m单线 | 1103.94 | 0.91 | 2.65 |  |  | 0.34 | 0.23 |  | 0.37 | 4.14
515 | 030411004033 | 配线 (1)名称:电气配线 (2)型号:WDZB-BYJ (3)规格:2.5mm2 (4)材质:铜芯 (5)配线部位:桥架 | m | 394.2 | 0.81 | 2.34 |  |  | 0.31 | 0.21 |  | 0.33 | 3.68
分部分项工程量清单综合单价分析表
工程名称：延平北、建瓯养护楼改造工程 | [11 empty] | 第91页 共151页
序号 | 项目编码 | 项目名称及特征描述 | 单位 | 工程量 | 综合单价组成(元) | [7 empty] | 综合单价 (元)
[5 empty] | 人工费 | 材料费 | 其中： 设备费 | 施工机具使用费 | 企业管理费 | 利润 | 规费 | 税金
515.1 | 30413095T | 线槽配线 WDZB-BYJ-2.5 | m单线 | 394.2 | 0.81 | 2.34 |  |  | 0.31 | 0.21 |  | 0.33 | 3.68
516 | 030411004034 | 配线 (1)名称:电气配线 (2)型号:WDZC-BYJ (3)规格:4mm2 (4)材质:铜芯 (5)配线部位:管内 | m | 693.45 | 0.6 | 3.61 |  |  | 0.41 | 0.28 |  | 0.44 | 4.91
516.1 | 30413006T | 管内穿照明线 铜芯 WDZB-BYJ-4 | m单线 | 693.45 | 0.6 | 3.61 |  |  | 0.41 | 0.28 |  | 0.44 | 4.91
517 | 030411004035 | 配线 (1)名称:电气配线 (2)型号:WDZC-BYJ (3)规格:4(CT)mm2 (4)材质:铜芯 (5)配线部位:桥架 | m | 732.84 | 0.91 | 3.39 |  |  | 0.42 | 0.28 |  | 0.45 | 5.01
517.1 | 30413096T | 线槽配线 WDZB-BYJ-4(CT) | m单线 | 732.84 | 0.91 | 3.39 |  |  | 0.42 | 0.28 |  | 0.45 | 5.01
518 | 030411001024 | 配管 (1)名称:电气配管 (2)材质:JDG (3)规格:JDG20 (4)配置形式:暗配 (5)接地要求:防腐油漆，接地 (6)配管刨沟 砖结构 | m | 556.98 | 4.5 | 5.17 |  |  | 0.94 | 0.64 |  | 1.01 | 11.27
518.1 | 30412008 | 砖、混凝土结构暗配 JDG20 | m | 556.98 | 4.5 | 5.17 |  |  | 0.94 | 0.64 |  | 1.01 | 11.27
519 | 030411001048 | 配管 (1)名称:电气配管 (2)材质:PC (3)规格:PC20 (4)配置形式:暗配 | m | 62.8 | 6.73 | 3.39 |  |  | 0.98 | 0.67 |  | 1.06 | 11.8
519.1 | 30412186T | 砖、混凝土结构暗配(外径≤20mm) | m | 62.8 | 6.73 | 3.39 |  |  | 0.98 | 0.67 |  | 1.06 | 11.8
520 | 030413001004 | 铁构件 | kg | 65.224 | 8.96 | 4.06 |  | 0.66 | 1.33 | 0.9 |  | 1.43 | 15.94
分部分项工程量清单综合单价分析表
工程名称：延平北、建瓯养护楼改造工程 | [11 empty] | 第92页 共151页
序号 | 项目编码 | 项目名称及特征描述 | 单位 | 工程量 | 综合单价组成(元) | [7 empty] | 综合单价 (元)
[5 empty] | 人工费 | 材料费 | 其中： 设备费 | 施工机具使用费 | 企业管理费 | 利润 | 规费 | 税金
(1)名称：铁构件制作与安装
520.1 | 30407005 | 铁构件制作与安装(一般铁构件制作) | t | 0.065 | 5203.74 | 3870.47 |  | 347.99 | 913.01 | 620.11 |  | 985.98 | 10981.22
520.2 | 30407006 | 铁构件制作与安装(一般铁构件安装) | t | 0.065 | 3783.3 | 203 |  | 315.09 | 416.8 | 283.09 |  | 450.12 | 5013.11
521 | 030412004045 | 装饰灯 (1)名称:300*300平板灯 (2)规格:24W | 套 | 11 | 8.25 | 83.26 |  |  | 8.87 | 6.02 |  | 9.58 | 106.66
521.1 | 30414166T | 300*300平板灯 | 套 | 11 | 8.25 | 83.26 |  |  | 8.87 | 6.02 |  | 9.58 | 106.66
522 | 030412004046 | 装饰灯 (1)名称:600*600平板灯 (2)规格:48W | 套 | 18 | 8.25 | 117.21 |  |  | 12.16 | 8.26 |  | 13.13 | 146.23
522.1 | 30414166T | 600*600平板灯 | 套 | 18 | 8.25 | 117.21 |  |  | 12.16 | 8.26 |  | 13.13 | 146.23
523 | 030412001001 | 普通灯具 (1)吸顶灯（超薄） (2)12W 4000K | 套 | 4 | 15.38 | 32.39 |  |  | 4.63 | 3.14 |  | 5 | 55.67
523.1 | 30414001T | 吸顶灯具安装(灯罩周长≤800mm) | 套 | 4 | 15.38 | 32.39 |  |  | 4.63 | 3.14 |  | 5 | 55.67
524 | 030412001002 | 普通灯具 (1)吸顶灯 (2)48W 6000K | 套 | 41 | 15.38 | 76.17 |  |  | 8.87 | 6.03 |  | 9.58 | 106.7
524.1 | 30414001T | 吸顶灯具安装(灯罩周长≤800mm) | 套 | 41 | 15.38 | 76.17 |  |  | 8.87 | 6.03 |  | 9.58 | 106.7
525 | 030412001003 | 普通灯具 (1)吸顶灯 (2)24W 6000K | 套 | 1 | 15.38 | 71.78 |  |  | 8.45 | 5.74 |  | 9.12 | 101.59
525.1 | 30414001T | 吸顶灯具安装(灯罩周长≤800mm) | 套 | 1 | 15.38 | 71.78 |  |  | 8.45 | 5.74 |  | 9.12 | 101.59
526 | 030404033007 | 风扇 (1)名称:排气扇 | 台 | 6 | 60.5 | 86.63 |  |  | 14.26 | 9.68 |  | 15.4 | 171.48
526.1 | 30415073T | 排气扇 | 台 | 6 | 60.5 | 86.63 |  |  | 14.26 | 9.68 |  | 15.4 | 171.48
527 | 030404031011 | 小电器 (1)名称:五合一风暖机 (2)2700W | 套 | 1 | 38.45 | 293.97 |  |  | 32.21 | 21.88 |  | 34.79 | 387.43
527.1 | 30415076T | 五合一风暖机 | 套 | 1 | 38.45 | 293.97 |  |  | 32.21 | 21.88 |  | 34.79 | 387.43
分部分项工程量清单综合单价分析表
工程名称：延平北、建瓯养护楼改造工程 | [11 empty] | 第93页 共151页
序号 | 项目编码 | 项目名称及特征描述 | 单位 | 工程量 | 综合单价组成(元) | [7 empty] | 综合单价 (元)
[5 empty] | 人工费 | 材料费 | 其中： 设备费 | 施工机具使用费 | 企业管理费 | 利润 | 规费 | 税金
528 | 030404034022 | 照明开关 (1)名称:三联单控开关 10A 250V (2)安装方式:暗装 | 个 | 5 | 6.36 | 14.87 |  |  | 2.06 | 1.4 |  | 2.22 | 24.75
528.1 | 30414284 | 三联单控开关 10A 250V | 套 | 5 | 6.36 | 14.87 |  |  | 2.06 | 1.4 |  | 2.22 | 24.75
529 | 030404034023 | 照明开关 (1)名称:四联单控开关 10A 250V (2)安装方式:暗装 | 个 | 3 | 7.8 | 16.74 |  |  | 2.38 | 1.62 |  | 2.57 | 28.61
529.1 | 30414285 | 四联单控开关 10A 250V | 套 | 3 | 7.8 | 16.74 |  |  | 2.38 | 1.62 |  | 2.57 | 28.61
530 | 030404034024 | 照明开关 (1)名称:双联单控开关 10A 250V (2)安装方式:暗装 | 个 | 2 | 6.36 | 14.36 |  |  | 2.01 | 1.36 |  | 2.17 | 24.15
530.1 | 30414284 | 双联单控开关 10A 250V | 套 | 2 | 6.36 | 14.36 |  |  | 2.01 | 1.36 |  | 2.17 | 24.15
531 | 030404034025 | 照明开关 (1)名称:双联双控开关 10A 250V (2)安装方式:暗装 | 个 | 3 | 6.36 | 13.85 |  |  | 1.96 | 1.33 |  | 2.12 | 23.56
531.1 | 30414284T | 双联双控开关 10A 250V | 套 | 3 | 6.36 | 13.85 |  |  | 1.96 | 1.33 |  | 2.12 | 23.56
532 | 030404034026 | 照明开关 (1)名称:单联单控开关 (2)安装方式:暗装 (3)规格：250V10A | 个 | 1 | 6.36 | 11.81 |  |  | 1.76 | 1.2 |  | 1.9 | 21.18
532.1 | 30414284 | 单联单控开关 10A 250V | 套 | 1 | 6.36 | 11.81 |  |  | 1.76 | 1.2 |  | 1.9 | 21.18
533 | 030404035028 | 插座 (1)名称:空调柜机插座带开关 16A 250V (2)安装方式:暗装 | 个 | 6 | 8.25 | 18.46 |  |  | 2.59 | 1.76 |  | 2.8 | 31.14
533.1 | 30414308 | 空调柜机插座带开关 16A 250V | 套 | 6 | 8.25 | 18.46 |  |  | 2.59 | 1.76 |  | 2.8 | 31.14
534 | 030404035029 | 插座 (1)名称:空调挂机插座带开关 16A 250V (2)安装方式:暗装 | 个 | 2 | 8.25 | 18.46 |  |  | 2.59 | 1.76 |  | 2.8 | 31.14
534.1 | 30414308 | 空调挂机插座带开关 16A 250V | 套 | 2 | 8.25 | 18.46 |  |  | 2.59 | 1.76 |  | 2.8 | 31.14
535 | 030404035030 | 插座 (1)名称:单相普通插座 10A 250V | 个 | 31 | 7.57 | 15.89 |  |  | 2.27 | 1.54 |  | 2.45 | 27.33
分部分项工程量清单综合单价分析表
工程名称：延平北、建瓯养护楼改造工程 | [11 empty] | 第94页 共151页
序号 | 项目编码 | 项目名称及特征描述 | 单位 | 工程量 | 综合单价组成(元) | [7 empty] | 综合单价 (元)
[5 empty] | 人工费 | 材料费 | 其中： 设备费 | 施工机具使用费 | 企业管理费 | 利润 | 规费 | 税金
(2)安装方式:暗装
535.1 | 30414307 | 单相普通插座 10A 250V | 套 | 31 | 7.57 | 15.89 |  |  | 2.27 | 1.54 |  | 2.45 | 27.33
536 | 030404035055 | 插座 (1)名称:单相桌面插座 10A 250V (2)安装方式:暗装 | 个 | 20 | 7.57 | 15.89 |  |  | 2.27 | 1.54 |  | 2.45 | 27.33
536.1 | 30414307 | 单相桌面插座 10A 250V | 套 | 20 | 7.57 | 15.89 |  |  | 2.27 | 1.54 |  | 2.45 | 27.33
537 | 030404035031 | 插座 (1)名称:单相投影幕插座 10A 250V (2)安装方式:暗装 | 个 | 2 | 7.57 | 15.89 |  |  | 2.27 | 1.54 |  | 2.45 | 27.33
537.1 | 30414307 | 单相投影幕插座 10A 250V | 套 | 2 | 7.57 | 15.89 |  |  | 2.27 | 1.54 |  | 2.45 | 27.33
538 | 030404035032 | 插座 (1)名称:地面插座 10A 250V (2)安装方式:暗装 | 个 | 2 | 8.91 | 81 |  |  | 8.71 | 5.92 |  | 9.41 | 104.79
538.1 | 30414310T | 地面插座 10A 250V | 套 | 2 | 8.91 | 81 |  |  | 8.71 | 5.92 |  | 9.41 | 104.79
539 | 030404035033 | 插座 (1)名称:单相热水器插座关 16A 250V (2)安装方式:暗装 | 个 | 1 | 8.25 | 18.97 |  |  | 2.64 | 1.79 |  | 2.85 | 31.73
539.1 | 30414308 | 单相热水器插座关 16A 250V | 套 | 1 | 8.25 | 18.97 |  |  | 2.64 | 1.79 |  | 2.85 | 31.73
540 | 030404035034 | 插座 (1)名称:单相洗衣机插座（带防溅盒、带开关） 10A 250V (2)安装方式:暗装 | 个 | 1 | 7.57 | 17.93 |  |  | 2.47 | 1.68 |  | 2.67 | 29.72
540.1 | 30414307T | 单相洗衣机插座（带防溅盒、带开关） 10A 250V | 套 | 1 | 7.57 | 17.93 |  |  | 2.47 | 1.68 |  | 2.67 | 29.72
541 | 030411006021 | 接线盒 (1)名称:灯头盒 (2)材质:钢制 (3)安装形式:暗装 | 个 | 149 | 3.45 | 2.36 |  |  | 0.56 | 0.38 |  | 0.61 | 6.77
541.1 | 30413193 | 钢制灯头盒 | 个 | 149 | 3.45 | 2.36 |  |  | 0.56 | 0.38 |  | 0.61 | 6.77
541.2 | 30414290 | 普通开关、按钮安装(空白面板安装) | 套 |  | 1.5 | 1.4 |  |  | 0.28 | 0.19 |  | 0.3 | 3.37
542 | 030411006022 | 接线盒 | 个 | 79 | 3.68 | 2.26 |  |  | 0.58 | 0.39 |  | 0.62 | 6.92
分部分项工程量清单综合单价分析表
工程名称：延平北、建瓯养护楼改造工程 | [11 empty] | 第95页 共151页
序号 | 项目编码 | 项目名称及特征描述 | 单位 | 工程量 | 综合单价组成(元) | [7 empty] | 综合单价 (元)
[5 empty] | 人工费 | 材料费 | 其中： 设备费 | 施工机具使用费 | 企业管理费 | 利润 | 规费 | 税金
(1)名称:开关、插座接线盒 (2)材质:钢制 (3)安装形式:暗装
542.1 | 30413192 | 接线盒安装 暗装开关(插座)盒 | 个 | 79 | 3.68 | 2.26 |  |  | 0.58 | 0.39 |  | 0.62 | 6.92
应急照明
543 | 030404017008 | 配电箱 (1)名称：应急照明箱 (2)型号:1ALe (3)安装方式:挂嵌入式 (4)接地 | 台 | 1 | 113.99 | 3034.85 | 3000 |  | 14.42 | 9.8 |  | 285.58 | 3180.57
543.1 | 30402076T | 应急照明箱 1ALe | 台 | 1 | 113.99 | 3034.85 | 3000 |  | 14.42 | 9.8 |  | 285.58 | 3180.57
544 | 030411004036 | 配线 (1)名称:电气配线 (2)型号:WDZBN-RYJS- (3)规格:2x2.5mm2 (4)材质:铜芯 (5)配线部位:管内 | m | 282.46 | 0.91 | 4.11 |  |  | 0.49 | 0.33 |  | 0.53 | 5.86
544.1 | 30413041 | 管内穿多芯软导线 NH-RVS-2x2.5 | m | 282.46 | 0.91 | 4.11 |  |  | 0.49 | 0.33 |  | 0.53 | 5.86
545 | 030411001026 | 配管 (1)名称:电气配管 (2)材质:JDG (3)规格:JDG20 (4)配置形式:暗配 (5)接地要求:防腐油漆，接地 (6)配管刨沟 砖结构 | m | 181.23 | 4.5 | 5.17 |  |  | 0.94 | 0.64 |  | 1.01 | 11.27
545.1 | 30412008 | 砖、混凝土结构暗配 JDG20 | m | 181.23 | 4.5 | 5.17 |  |  | 0.94 | 0.64 |  | 1.01 | 11.27
546 | 030411006023 | 接线盒 (1)名称:灯头盒 (2)材质:钢制 (3)安装形式:暗装 | 个 | 21 | 3.45 | 2.36 |  |  | 0.56 | 0.38 |  | 0.61 | 6.77
546.1 | 30413193 | 钢制灯头盒 | 个 | 21 | 3.45 | 2.36 |  |  | 0.56 | 0.38 |  | 0.61 | 6.77
546.2 | 30414290 | 普通开关、按钮安装(空白面板安装) | 套 |  | 1.5 | 1.4 |  |  | 0.28 | 0.19 |  | 0.3 | 3.37
分部分项工程量清单综合单价分析表
工程名称：延平北、建瓯养护楼改造工程 | [11 empty] | 第96页 共151页
序号 | 项目编码 | 项目名称及特征描述 | 单位 | 工程量 | 综合单价组成(元) | [7 empty] | 综合单价 (元)
[5 empty] | 人工费 | 材料费 | 其中： 设备费 | 施工机具使用费 | 企业管理费 | 利润 | 规费 | 税金
547 | 030412004048 | 装饰灯 (1)应急照明灯 (2)吸顶安装 | 套 | 13 | 18.49 | 93.46 |  |  | 10.85 | 7.37 |  | 11.72 | 130.48
547.1 | 30414154T | 应急照明灯 | 套 | 13 | 18.49 | 93.46 |  |  | 10.85 | 7.37 |  | 11.72 | 130.48
548 | 030412004049 | 装饰灯 (1)中文标识的“安全出口”标志灯(带蓄电池) (2)A类中型 (3)TY-BLJC-10EII-1W-06A (4)距门顶0.15m | 套 | 6 | 18.49 | 126.86 |  |  | 14.08 | 9.57 |  | 15.21 | 169.4
548.1 | 30414156 | 中文标识的“安全出口”标志灯(带蓄电池) | 套 | 6 | 18.49 | 126.86 |  |  | 14.08 | 9.57 |  | 15.21 | 169.4
549 | 030412004050 | 装饰灯 (1)疏散出口标志灯(带蓄电池) (2)A类中型 (3)TY-BLJC-10EII-1W-06A (4)距门顶0.15m | 套 | 2 | 21.5 | 129.58 |  |  | 14.64 | 9.94 |  | 15.81 | 176.08
549.1 | 30414155 | 疏散出口标志灯(带蓄电池) | 套 | 2 | 21.5 | 129.58 |  |  | 14.64 | 9.94 |  | 15.81 | 176.08
门禁
550 | 030507006001 | 出入口控制设备 (1) 门禁一体机 | 台 | 3 | 139.28 | 1005.99 | 1000 | 1.81 | 14.25 | 9.68 |  | 105.39 | 1173.78
550.1 | 30507074T | 出入口控制设备 门禁一体机 | 台 | 3 | 139.28 | 1005.99 | 1000 | 1.81 | 14.25 | 9.68 |  | 105.39 | 1173.78
551 | 031101001001 | 开关电源设备 (1)门禁电源 12V/4.2A | 台 | 3 | 22.28 | 153.84 |  |  | 17.07 | 11.59 |  | 18.43 | 205.26
551.1 | 30507120T | 门禁电源 | 台 | 3 | 22.28 | 153.84 |  |  | 17.07 | 11.59 |  | 18.43 | 205.26
552 | 030411004065 | 配线 (1)材质:铜芯 (2)规格:6*1.0 (3)名称:软导线敷设 (4)型号:RVV (5)配线形式:管内穿线 | m | 100 | 1.2 | 8.2 |  |  | 0.91 | 0.62 |  | 0.98 | 10.95
552.1 | 30413049T | 穿多芯软导线 RVVP6*1.0 | m | 100 | 1.2 | 8.2 |  |  | 0.91 | 0.62 |  | 0.98 | 10.95
弱电工程 | [13 empty] | 分项工程(17安装)
分部分项工程量清单综合单价分析表
工程名称：延平北、建瓯养护楼改造工程 | [11 empty] | 第97页 共151页
序号 | 项目编码 | 项目名称及特征描述 | 单位 | 工程量 | 综合单价组成(元) | [7 empty] | 综合单价 (元)
[5 empty] | 人工费 | 材料费 | 其中： 设备费 | 施工机具使用费 | 企业管理费 | 利润 | 规费 | 税金
553 | 030411003018 | 桥架 (1)名称:电气桥架 (2)型号:MR (3)规格:150×80mm (4)材质:钢制 (5)类型:槽式 (6)接地方式:接地跨接 | m | 17.85 | 12.04 | 35.45 |  | 0.69 | 4.67 | 3.17 |  | 5.04 | 56.15
553.1 | 30409064T | 钢制槽式桥架 MR-150×80 | m | 17.85 | 12.04 | 35.45 |  | 0.69 | 4.67 | 3.17 |  | 5.04 | 56.15
554 | 030411003019 | 桥架 (1)名称:电气桥架 (2)型号:MR (3)规格:100×80mm (4)材质:钢制 (5)类型:槽式 (6)接地方式:接地跨接 | m | 36.3 | 12.04 | 27.93 |  | 0.69 | 3.94 | 2.68 |  | 4.26 | 47.4
554.1 | 30409064T | 钢制槽式桥架 MR-100×80 | m | 36.3 | 12.04 | 27.93 |  | 0.69 | 3.94 | 2.68 |  | 4.26 | 47.4
555 | 030413001016 | 铁构件 (1)名称:桥架支架 制作安装 | kg | 38.97 | 7.41 | 4 |  | 0.7 | 1.17 | 0.8 |  | 1.27 | 14.11
555.1 | 30407003 | 电缆桥架支撑架制作 | t | 0.039 | 4681.16 | 3765.19 |  | 364.83 | 853.8 | 579.9 |  | 922.04 | 10269.1
555.2 | 30407004 | 电缆桥架支撑架安装 | t | 0.039 | 2723.99 | 232.37 |  | 330.37 | 318.48 | 216.31 |  | 343.94 | 3830.56
556 | 030502005013 | 双绞线缆 (1)名称:UTP-6 (2)敷设方式:管内 | m | 188.22 | 1.45 | 3.23 |  | 0.03 | 0.46 | 0.31 |  | 0.49 | 5.49
556.1 | 30502021 | 双绞线缆 管内穿放 UTP-6 | m | 188.22 | 1.45 | 3.23 |  | 0.03 | 0.46 | 0.31 |  | 0.49 | 5.49
557 | 030502005014 | 双绞线缆 (1)名称:UTP-6(CT) (2)敷设方式:线槽 | m | 310.4 | 1.34 | 3.23 |  | 0.03 | 0.45 | 0.3 |  | 0.48 | 5.36
557.1 | 30502022 | 双绞线缆 线槽内布放 UTP-6(CT) | m | 310.4 | 1.34 | 3.23 |  | 0.03 | 0.45 | 0.3 |  | 0.48 | 5.36
558 | 030411001027 | 配管 (1)名称:电气配管 (2)材质:JDG (3)规格:JDG20 | m | 108.01 | 4.5 | 5.17 |  |  | 0.94 | 0.64 |  | 1.01 | 11.27
分部分项工程量清单综合单价分析表
工程名称：延平北、建瓯养护楼改造工程 | [11 empty] | 第98页 共151页
序号 | 项目编码 | 项目名称及特征描述 | 单位 | 工程量 | 综合单价组成(元) | [7 empty] | 综合单价 (元)
[5 empty] | 人工费 | 材料费 | 其中： 设备费 | 施工机具使用费 | 企业管理费 | 利润 | 规费 | 税金
(4)配置形式:暗配 (5)接地要求:防腐油漆，接地 (6)配管刨沟 砖结构
558.1 | 30412008 | 砖、混凝土结构暗配 JDG20 | m | 108.01 | 4.5 | 5.17 |  |  | 0.94 | 0.64 |  | 1.01 | 11.27
559 | 030502012027 | 信息插座 (1)名称:地面电脑信息点 | 个 | 11 | 10.03 | 85.13 |  |  | 9.22 | 6.26 |  | 9.96 | 110.9
559.1 | 30502057T | 地面电脑信息点 | 个 | 11 | 10.03 | 85.13 |  |  | 9.22 | 6.26 |  | 9.96 | 110.9
560 | 030502012028 | 信息插座 (1)名称:双口(数据+语音)插座 | 个 | 3 | 10.03 | 27.62 |  |  | 3.65 | 2.48 |  | 3.94 | 43.88
560.1 | 30502057T | 双口(数据+语音)插座 | 个 | 3 | 10.03 | 27.62 |  |  | 3.65 | 2.48 |  | 3.94 | 43.88
561 | 030502012029 | 信息插座 (1)名称:双口(语音+电视)插座 | 个 | 1 | 10.03 | 27.62 |  |  | 3.65 | 2.48 |  | 3.94 | 43.88
561.1 | 30502057T | 双口(语音+电视)插座 | 个 | 1 | 10.03 | 27.62 |  |  | 3.65 | 2.48 |  | 3.94 | 43.88
562 | 030411006024 | 接线盒 (1)名称:接线盒 (2)材质:钢制 (3)安装形式:暗装 (4)空白面板 | 个 | 15 | 4.95 | 3.76 |  |  | 0.84 | 0.57 |  | 0.91 | 10.14
562.1 | 30413193 | 接线盒安装 暗装接线盒 | 个 | 15 | 3.45 | 2.36 |  |  | 0.56 | 0.38 |  | 0.61 | 6.77
562.2 | 30414290 | 普通开关、按钮安装(空白面板安装) | 套 | 15 | 1.5 | 1.4 |  |  | 0.28 | 0.19 |  | 0.3 | 3.37
水卫工程 | [13 empty] | 分项工程(17安装)
563 | 031004003034 | 洗脸盆 (1)感应水龙头 (2)名称:洗脸盆 | 组
563.1 | 31006016T | 洗脸盆(挂墙式 成套安装 冷水 感应开关) | 组 |  | 56.94 | 1061.73 |  |  | 108.4 | 73.62 |  | 117.06 | 1303.76
564 | 031004003045 | 洗脸盆 (1)冷热水龙头 (2)洗脸盆 | 组 | 2 | 53.37 | 439.31 |  |  | 47.74 | 32.43 |  | 51.56 | 574.21
564.1 | 31006017T | 洗脸盆(挂墙式 成套安装 冷热水) | 组 | 2 | 53.37 | 439.31 |  |  | 47.74 | 32.43 |  | 51.56 | 574.21
565 | 031004008002 | 其他成品卫生器具 | 组 | 2 | 28.41 | 422.2 |  |  | 43.66 | 29.66 |  | 47.15 | 525.17
分部分项工程量清单综合单价分析表
工程名称：延平北、建瓯养护楼改造工程 | [11 empty] | 第99页 共151页
序号 | 项目编码 | 项目名称及特征描述 | 单位 | 工程量 | 综合单价组成(元) | [7 empty] | 综合单价 (元)
[5 empty] | 人工费 | 材料费 | 其中： 设备费 | 施工机具使用费 | 企业管理费 | 利润 | 规费 | 税金
(1)小厨宝
565.1 | 31006122T | 小厨宝 | 套 | 2 | 28.41 | 422.2 |  |  | 43.66 | 29.66 |  | 47.15 | 525.17
566 | 031004006017 | 大便器 (1)材质:陶瓷 (2)规格、类型:坐式大便器自带水封 | 组 | 1 | 65.52 | 750.13 |  |  | 79.04 | 53.68 |  | 85.35 | 950.61
566.1 | 31006042T | 坐式大便器自带水封 | 套 | 1 | 65.52 | 750.13 |  |  | 79.04 | 53.68 |  | 85.35 | 950.61
567 | 031004003018 | 洗脸盆 (1)延时自闭式水嘴 (2)名称:立柱式洗脸盆 | 组 | 1 | 68.33 | 630.44 |  |  | 67.71 | 45.99 |  | 73.12 | 814.39
567.1 | 31006016T | 立柱式洗脸盆 | 组 | 1 | 68.33 | 630.44 |  |  | 67.71 | 45.99 |  | 73.12 | 814.39
568 | 031004006018 | 大便器 (1)名称:液压脚踏阀大便器 | 组 | 4 | 54.26 | 300.77 |  |  | 34.4 | 23.37 |  | 37.15 | 413.77
568.1 | 31006038T | 蹲式大便器安装(脚踏开关) | 套 | 4 | 54.26 | 300.77 |  |  | 34.4 | 23.37 |  | 37.15 | 413.77
569 | 031004007006 | 小便器 (1)名称:落地式小便器安装(感应开关 埋入式) | 组 | 2 | 40.45 | 1199.45 |  |  | 120.15 | 81.6 |  | 129.75 | 1445.06
569.1 | 31006050T | 落地式小便器安装(感应开关 埋入式) | 套 | 2 | 40.45 | 1199.45 |  |  | 120.15 | 81.6 |  | 129.75 | 1445.06
570 | 031004004005 | 洗衣池 (1)1100*600洗衣池 | 组 | 1 | 35.66 | 734.03 |  |  | 74.58 | 50.66 |  | 80.54 | 897.04
570.1 | 31006025T | 洗衣池(单嘴) | 组 | 1 | 35.66 | 734.03 |  |  | 74.58 | 50.66 |  | 80.54 | 897.04
571 | 031004010005 | 淋浴器 (1)名称:淋浴器(手动开关 冷热水) | 套 | 1 | 17.61 | 420.83 |  |  | 42.48 | 28.86 |  | 45.88 | 510.98
571.1 | 31006060T | 成套淋浴器(手动开关 冷热水) | 套 | 1 | 17.61 | 420.83 |  |  | 42.48 | 28.86 |  | 45.88 | 510.98
572 | 031001006078 | 塑料管 (1)连接形式:热熔连接 (2)安装部位:室内 (3)材质、规格:PP-R热水给水管 DN15 (4)压力试验及吹、洗设计要求:管道消毒 冲洗 | m | 6.8 | 13.55 | 7.82 |  | 0.01 | 2.07 | 1.41 |  | 2.23 | 24.91
572.1 | 31001315T | 室内 PPR塑料给水管(热熔连接) DN15 | m | 6.8 | 13.14 | 7.82 |  | 0.01 | 2.03 | 1.38 |  | 2.19 | 24.43
分部分项工程量清单综合单价分析表
工程名称：延平北、建瓯养护楼改造工程 | [11 empty] | 第100页 共151页
序号 | 项目编码 | 项目名称及特征描述 | 单位 | 工程量 | 综合单价组成(元) | [7 empty] | 综合单价 (元)
[5 empty] | 人工费 | 材料费 | 其中： 设备费 | 施工机具使用费 | 企业管理费 | 利润 | 规费 | 税金
572.2 | 31011132 | 管道消毒、冲洗(公称直径15mm以内) | m | 6.8 | 0.41 |  |  |  | 0.04 | 0.03 |  | 0.04 | 0.48
573 | 031001006073 | 塑料管 (1)连接形式:热熔连接 (2)安装部位:室内 (3)材质、规格:PPR塑料给水管 DN15 (4)压力试验及吹、洗设计要求:管道消毒 冲洗 | m | 27.7 | 13.55 | 7.82 |  | 0.01 | 2.07 | 1.41 |  | 2.23 | 24.91
573.1 | 31001315T | 室内 PPR塑料给水管(热熔连接) DN15 | m | 27.7 | 13.14 | 7.82 |  | 0.01 | 2.03 | 1.38 |  | 2.19 | 24.43
573.2 | 31011132 | 管道消毒、冲洗(公称直径15mm以内) | m | 27.7 | 0.41 |  |  |  | 0.04 | 0.03 |  | 0.04 | 0.48
574 | 031001006077 | 塑料管 (1)安装部位:室内 (2)介质:给水 (3)材质、规格:PPR塑料给水管 DN20 (4)连接形式:热熔连接 (5)压力试验及吹、洗设计要求:水压试验及消毒冲洗 (6)管件及嵌铜管件安装 | m | 3.8 | 13.58 | 11.87 |  | 0.01 | 2.46 | 1.68 |  | 2.67 | 29.67
574.1 | 31001315T | PPR塑料给水管 DN20 | m | 3.8 | 13.14 | 11.87 |  | 0.01 | 2.42 | 1.65 |  | 2.62 | 29.16
574.2 | 31011133 | 管道消毒、冲洗(公称直径20mm以内) | m | 3.8 | 0.44 |  |  |  | 0.04 | 0.03 |  | 0.05 | 0.51
575 | 031001006074 | 塑料管 (1)连接形式:热熔连接 (2)安装部位:室内 (3)材质、规格:PPR塑料给水管 DN25 (4)压力试验及吹、洗设计要求:管道消毒 冲洗 | m | 12.86 | 15.65 | 11.04 |  | 0.01 | 2.59 | 1.76 |  | 2.79 | 31.12
575.1 | 31001317T | 室内 PPR塑料给水管(热熔连接) DN25 | m | 12.86 | 15.17 | 11.03 |  | 0.01 | 2.54 | 1.73 |  | 2.74 | 30.55
575.2 | 31011134 | 管道消毒、冲洗(公称直径25mm以内) | m | 12.86 | 0.48 | 0.01 |  |  | 0.05 | 0.03 |  | 0.05 | 0.57
576 | 031001006075 | 塑料管 (1)连接形式:热熔连接 (2)安装部位:室内 (3)材质、规格:PPR塑料给水管 DN32 (4)压力试验及吹、洗设计要求:管道消毒 冲洗 | m | 3.35 | 17.05 | 15.36 |  | 0.01 | 3.14 | 2.13 |  | 3.39 | 37.78
分部分项工程量清单综合单价分析表
工程名称：延平北、建瓯养护楼改造工程 | [11 empty] | 第101页 共151页
序号 | 项目编码 | 项目名称及特征描述 | 单位 | 工程量 | 综合单价组成(元) | [7 empty] | 综合单价 (元)
[5 empty] | 人工费 | 材料费 | 其中： 设备费 | 施工机具使用费 | 企业管理费 | 利润 | 规费 | 税金
576.1 | 31001318T | 室内 PPR塑料给水管(热熔连接) DN32 | m | 3.35 | 16.54 | 15.35 |  | 0.01 | 3.09 | 2.1 |  | 3.34 | 37.18
576.2 | 31011135 | 管道消毒、冲洗(公称直径32mm以内) | m | 3.35 | 0.51 | 0.01 |  |  | 0.05 | 0.03 |  | 0.05 | 0.6
577 | 031001006076 | 塑料管 (1)连接形式:热熔连接 (2)安装部位:室内 (3)材质、规格:PPR塑料给水管 DN40 (4)压力试验及吹、洗设计要求:管道消毒 冲洗 | m | 5.86 | 18.28 | 20.83 |  | 0.02 | 3.79 | 2.58 |  | 4.1 | 45.61
577.1 | 31001319T | 室内 PPR塑料给水管(热熔连接) DN40 | m | 5.86 | 17.74 | 20.81 |  | 0.02 | 3.74 | 2.54 |  | 4.04 | 44.96
577.2 | 31011136 | 管道消毒、冲洗(公称直径40mm以内) | m | 5.86 | 0.54 | 0.02 |  |  | 0.05 | 0.04 |  | 0.06 | 0.65
578 | 030413002004 | 凿(压)槽 (1)(宽mm×深mm70×70) (2)砖结构 (3)凿(压)槽 | m | 43.17 | 8.91 | 10.6 |  |  | 1.89 | 1.28 |  | 2.04 | 22.73
578.1 | 31011156 | 砖结构(宽mm×深mm70×70) | m | 43.17 | 8.91 | 10.6 |  |  | 1.89 | 1.28 |  | 2.04 | 22.73
579 | 031001007022 | 复合管 (1)安装部位:室内 (2)介质:给水 (3)规格、压力等级:钢塑复合管 DN25 (4)连接形式:螺纹连接 (5)压力试验及吹、洗设计要求:水压试验及消毒冲洗 | m | 7.74 | 24.79 | 22.7 |  | 0.6 | 4.66 | 3.16 |  | 5.03 | 56.04
579.1 | 31001441 | 室内(钢塑复合管(螺纹连接) 公称直径25mm以内) | m | 7.74 | 24.31 | 22.69 |  | 0.6 | 4.61 | 3.13 |  | 4.98 | 55.47
579.2 | 31011134 | 管道消毒、冲洗(公称直径25mm以内) | m | 7.74 | 0.48 | 0.01 |  |  | 0.05 | 0.03 |  | 0.05 | 0.57
580 | 031001007018 | 复合管 (1)安装部位:室外 (2)介质:给水 (3)规格、压力等级:钢塑复合管 DN65 (4)连接形式:螺纹连接 (5)压力试验及吹、洗设计要求:水压试验及消毒冲洗 | m | 70 | 14.6 | 50.08 |  | 0.78 | 6.34 | 4.31 |  | 6.85 | 76.29
分部分项工程量清单综合单价分析表
工程名称：延平北、建瓯养护楼改造工程 | [11 empty] | 第102页 共151页
序号 | 项目编码 | 项目名称及特征描述 | 单位 | 工程量 | 综合单价组成(元) | [7 empty] | 综合单价 (元)
[5 empty] | 人工费 | 材料费 | 其中： 设备费 | 施工机具使用费 | 企业管理费 | 利润 | 规费 | 税金
580.1 | 31001412T | 室外钢塑复合管(螺纹连接)(公称直径65mm以内) | m | 70 | 13.93 | 50.04 |  | 0.78 | 6.27 | 4.26 |  | 6.78 | 75.46
580.2 | 31011138 | 管道消毒、冲洗(公称直径65mm以内) | m | 70 | 0.67 | 0.04 |  |  | 0.07 | 0.05 |  | 0.07 | 0.83
581 | 031001007019 | 复合管 (1)安装部位:室内 (2)介质:给水 (3)规格、压力等级:钢塑复合管 DN50 (4)连接形式:螺纹连接 (5)压力试验及吹、洗设计要求:水压试验及消毒冲洗 | m | 13.56 | 28.67 | 44.36 |  | 1.19 | 7.19 | 4.89 |  | 7.76 | 86.5
581.1 | 31001444 | 室内(钢塑复合管(螺纹连接) 公称直径50mm以内) | m | 13.56 | 28.1 | 44.33 |  | 1.19 | 7.13 | 4.85 |  | 7.7 | 85.8
581.2 | 31011137 | 管道消毒、冲洗(公称直径50mm以内) | m | 13.56 | 0.57 | 0.03 |  |  | 0.06 | 0.04 |  | 0.06 | 0.7
582 | 031001007020 | 复合管 (1)安装部位:室内 (2)介质:给水 (3)规格、压力等级:钢塑复合管 DN40 (4)连接形式:螺纹连接 (5)压力试验及吹、洗设计要求:水压试验及消毒冲洗 | m | 19.89 | 27.12 | 32.93 |  | 0.9 | 5.9 | 4.01 |  | 6.38 | 71.03
582.1 | 31011136 | 管道消毒、冲洗(公称直径40mm以内) | m | 19.89 | 0.54 | 0.02 |  |  | 0.05 | 0.04 |  | 0.06 | 0.65
582.2 | 31001443 | 室内(钢塑复合管(螺纹连接) 公称直径40mm以内) | m | 19.89 | 26.58 | 32.91 |  | 0.9 | 5.85 | 3.97 |  | 6.32 | 70.38
583 | 031001007021 | 复合管 (1)安装部位:室内 (2)介质:给水 (3)规格、压力等级:钢塑复合管 DN32 (4)连接形式:螺纹连接 (5)压力试验及吹、洗设计要求:水压试验及消毒冲洗 | m | 13.43 | 31.62 | 30.52 |  | 0.79 | 6.1 | 4.14 |  | 6.58 | 73.34
583.1 | 31011135 | 管道消毒、冲洗(公称直径32mm以内) | m | 13.43 | 0.51 | 0.01 |  |  | 0.05 | 0.03 |  | 0.05 | 0.6
583.2 | 31001442 | 室内(钢塑复合管(螺纹连接) 公称直径32mm以内) | m | 13.43 | 31.11 | 30.51 |  | 0.79 | 6.05 | 4.11 |  | 6.53 | 72.74
分部分项工程量清单综合单价分析表
工程名称：延平北、建瓯养护楼改造工程 | [11 empty] | 第103页 共151页
序号 | 项目编码 | 项目名称及特征描述 | 单位 | 工程量 | 综合单价组成(元) | [7 empty] | 综合单价 (元)
[5 empty] | 人工费 | 材料费 | 其中： 设备费 | 施工机具使用费 | 企业管理费 | 利润 | 规费 | 税金
584 | 031001005014 | 铸铁管 (1)连接形式:胶圈接口 (2)安装部位:室外 (3)介质:排水 (4)材质、规格:柔性铸铁排水管DN110 (5)压力试验及吹、洗设计要求:灌水及通球试验 | m | 15.31 | 13.88 | 42.37 |  | 5.65 | 6 | 4.07 |  | 6.48 | 72.14
584.1 | 31001205 | 室外(铸铁排水管(胶圈接口) 公称直径100mm以内) | m | 15.31 | 13.88 | 42.37 |  | 5.65 | 6 | 4.07 |  | 6.48 | 72.14
585 | 031001005015 | 铸铁管 (1)连接形式:卡箍连接 (2)安装部位:室内 (3)介质:排水 (4)材质、规格:柔性铸铁排水管DN110 (5)压力试验及吹、洗设计要求:灌水及通球试验 | m | 144.61 | 30.9 | 86.83 |  | 5.76 | 11.97 | 8.13 |  | 12.92 | 143.93
585.1 | 31001219T | 室内(无承口柔性铸铁排水管(卡箍连接) 公称直径100mm以内) | m | 144.61 | 30.9 | 86.83 |  | 5.76 | 11.97 | 8.13 |  | 12.92 | 143.93
586 | 031001005017 | 铸铁管 (1)连接形式:卡箍连接 (2)安装部位:室内 (3)介质:排水 (4)材质、规格:柔性铸铁排水管DN75 (5)压力试验及吹、洗设计要求:灌水及通球试验 | m | 80.32 | 23.91 | 63.26 |  | 1.36 | 8.58 | 5.83 |  | 9.26 | 103.18
586.1 | 31001218T | 室内(无承口柔性铸铁排水管(卡箍连接) 公称直径75mm) | m | 80.32 | 23.91 | 63.26 |  | 1.36 | 8.58 | 5.83 |  | 9.26 | 103.18
587 | 031001005018 | 铸铁管 (1)连接形式:卡箍连接 (2)安装部位:室内 (3)介质:排水 (4)材质、规格:柔性铸铁排水管DN50 (5)压力试验及吹、洗设计要求:灌水及通球试验 | m | 15.12 | 19.81 | 44.91 |  | 0.74 | 6.34 | 4.31 |  | 6.85 | 76.29
分部分项工程量清单综合单价分析表
工程名称：延平北、建瓯养护楼改造工程 | [11 empty] | 第104页 共151页
序号 | 项目编码 | 项目名称及特征描述 | 单位 | 工程量 | 综合单价组成(元) | [7 empty] | 综合单价 (元)
[5 empty] | 人工费 | 材料费 | 其中： 设备费 | 施工机具使用费 | 企业管理费 | 利润 | 规费 | 税金
587.1 | 31001217T | 室内(无承口柔性铸铁排水管(卡箍连接) 公称直径50mm) | m | 15.12 | 19.81 | 44.91 |  | 0.74 | 6.34 | 4.31 |  | 6.85 | 76.29
588 | 031002001004 | 管道支架 (1)一般钢结构 (2)＞DN32管道支吊架制作及安装 | kg | 22.5 | 7.41 | 5.15 |  | 1.79 | 1.39 | 0.94 |  | 1.5 | 16.72
588.1 | 31011001 | 管道支架制作(单件重量100kg以内) | kg | 22.5 | 4.81 | 4.2 |  | 1.05 | 0.97 | 0.66 |  | 1.05 | 11.72
588.2 | 31011002 | 管道支架安装(单件重量100kg以内) | kg | 22.5 | 2.6 | 0.95 |  | 0.74 | 0.42 | 0.28 |  | 0.45 | 5
589 | 031201003004 | 金属结构刷油 (1)结构类型:一般钢结构 (2)除锈级别:轻锈 (3)油漆品种:防锈漆、调和漆 (4)涂刷遍数、漆膜厚度:各刷两遍 | kg | 22.5 | 1.22 | 0.43 |  | 0.24 | 0.18 | 0.13 |  | 0.2 | 2.22
589.1 | 31101005 | 手工除锈(一般钢结构 轻锈) | kg | 22.5 | 0.33 | 0.02 |  | 0.08 | 0.04 | 0.03 |  | 0.05 | 0.51
589.2 | 31102049 | 一般钢结构(红丹防锈漆 第一遍) | kg | 22.5 | 0.23 | 0.12 |  | 0.08 | 0.04 | 0.03 |  | 0.05 | 0.51
589.3 | 31102050 | 一般钢结构(红丹防锈漆 每增一遍) | kg | 22.5 | 0.22 | 0.1 |  | 0.08 | 0.04 | 0.03 |  | 0.04 | 0.47
589.4 | 31102058 | 一般钢结构(调和漆 第一遍) | kg | 22.5 | 0.22 | 0.1 |  |  | 0.03 | 0.02 |  | 0.03 | 0.37
589.5 | 31102059 | 一般钢结构(调和漆 每增一遍) | kg | 22.5 | 0.22 | 0.09 |  |  | 0.03 | 0.02 |  | 0.03 | 0.36
590 | 010101007007 | 管沟土方 (1)土壤类别:三类土 (2)管外径:DN100以内 (3)挖沟深度:0.6米以内 (4)回填要求:原土回填 | m | 115.01 | 35.55 | 0.11 |  |  | 3.46 | 2.35 |  | 3.73 | 41.57
590.1 | 31011210 | 管道挖土方(管道挖填土方 管道公称直径100mm以内0.6m深) | m | 115.01 | 35.55 | 0.11 |  |  | 3.46 | 2.35 |  | 3.73 | 41.57
591 | 010101007008 | 管沟土方 (1)土壤类别:三类土 (2)管外径:DN50以内 (3)挖沟深度:0.6米以内 (4)回填要求:原土回填 | m | 3.56 | 32.99 | 0.11 |  |  | 3.21 | 2.18 |  | 3.46 | 38.58
591.1 | 31011209 | 管道挖土方(管道挖填土方 管道公称直径50mm以内0.6m深) | m | 3.56 | 32.99 | 0.11 |  |  | 3.21 | 2.18 |  | 3.46 | 38.58
分部分项工程量清单综合单价分析表
工程名称：延平北、建瓯养护楼改造工程 | [11 empty] | 第105页 共151页
序号 | 项目编码 | 项目名称及特征描述 | 单位 | 工程量 | 综合单价组成(元) | [7 empty] | 综合单价 (元)
[5 empty] | 人工费 | 材料费 | 其中： 设备费 | 施工机具使用费 | 企业管理费 | 利润 | 规费 | 税金
592 | 031004014009 | 给、排水附(配)件 (1)型号、规格:地漏DN50(防臭式304不锈钢) | 个 | 4 | 24.18 | 48.8 |  |  | 7.07 | 4.8 |  | 7.64 | 85.05
592.1 | 31006097T | 地漏DN50(防臭式304不锈钢) | 个 | 4 | 24.18 | 48.8 |  |  | 7.07 | 4.8 |  | 7.64 | 85.05
593 | 031002003021 | 套管 (1)名称、类型:穿楼板套管 (2)材质:钢制 (3)规格:DN32 | 个 | 8 | 10.81 | 8.47 |  | 0.57 | 1.92 | 1.31 |  | 2.08 | 23.14
593.1 | 31011010 | 一般钢套管制作安装 介质管道公称直径(32mm以内） | 个 | 8 | 10.81 | 8.47 |  | 0.57 | 1.92 | 1.31 |  | 2.08 | 23.14
594 | 031002003022 | 套管 (1)名称、类型:穿楼板套管 (2)材质:钢制 (3)规格:DN40 | 个 | 2 | 15.38 | 13.9 |  | 0.59 | 2.89 | 1.97 |  | 3.13 | 34.82
594.1 | 31011011 | 一般钢套管制作安装 介质管道公称直径(50mm以内） | 个 | 2 | 15.38 | 13.9 |  | 0.59 | 2.89 | 1.97 |  | 3.13 | 34.82
595 | 031002003023 | 套管 (1)名称、类型:穿楼板套管 (2)材质:钢制 (3)规格:DN50 | 个 | 13 | 15.38 | 13.9 |  | 0.59 | 2.89 | 1.97 |  | 3.13 | 34.82
595.1 | 31011011 | 一般钢套管制作安装 介质管道公称直径(50mm以内） | 个 | 13 | 15.38 | 13.9 |  | 0.59 | 2.89 | 1.97 |  | 3.13 | 34.82
596 | 031002003024 | 套管 (1)名称、类型:穿楼板套管 (2)材质:钢制 (3)规格:DN65 | 个 | 2 | 20.73 | 18.29 |  | 0.6 | 3.84 | 2.61 |  | 4.15 | 46.18
596.1 | 31011012 | 一般钢套管制作安装(介质管道公称直径65mm以内) | 个 | 2 | 20.73 | 18.29 |  | 0.6 | 3.84 | 2.61 |  | 4.15 | 46.18
597 | 031002003025 | 套管 (1)名称、类型:穿楼板套管 (2)材质:钢制 (3)规格:DN100 | 个 | 1 | 37.33 | 32.19 |  | 0.86 | 6.82 | 4.63 |  | 7.36 | 82.02
597.1 | 31011014 | 一般钢套管制作安装(介质管道公称直径100m | 个 | 1 | 37.33 | 32.19 |  | 0.86 | 6.82 | 4.63 |  | 7.36 | 82.02
分部分项工程量清单综合单价分析表
工程名称：延平北、建瓯养护楼改造工程 | [11 empty] | 第106页 共151页
序号 | 项目编码 | 项目名称及特征描述 | 单位 | 工程量 | 综合单价组成(元) | [7 empty] | 综合单价 (元)
[5 empty] | 人工费 | 材料费 | 其中： 设备费 | 施工机具使用费 | 企业管理费 | 利润 | 规费 | 税金
m以内)
598 | 031002003026 | 套管 (1)名称、类型:刚性防水套管 (2)材质:钢制 (3)规格:DN100 | 个 | 11 | 157.33 | 103.53 |  | 22.75 | 27.48 | 18.67 |  | 29.68 | 330.54
598.1 | 31011055 | 刚性防水套管制作(介质管道公称直径100mm以内) | 个 | 11 | 99.84 | 95.58 |  | 22.75 | 21.14 | 14.36 |  | 22.83 | 254.27
598.2 | 31011067T | 刚性防水套管安装(介质管道公称直径100mm以内) | 个 | 11 | 57.49 | 7.95 |  |  | 6.34 | 4.31 |  | 6.85 | 76.27
599 | 031002003027 | 套管 (1)名称、类型:刚性防水套管 (2)材质:钢制 (3)规格:DN75 | 个 | 9 | 131.6 | 82.97 |  | 18.02 | 22.54 | 15.31 |  | 24.34 | 271.08
599.1 | 31011054 | 刚性防水套管制作(介质管道公称直径75mm以内) | 个 | 9 | 77.67 | 75.88 |  | 18.02 | 16.63 | 11.29 |  | 17.95 | 199.96
599.2 | 31011066T | 刚性防水套管安装(介质管道公称直径75mm以内) | 个 | 9 | 53.93 | 7.09 |  |  | 5.91 | 4.02 |  | 6.39 | 71.12
600 | 030413003013 | 打洞(孔) (1)DN50以内 (2)混凝土 (3)穿楼板套管孔洞预留 (4)水泥砂浆修复 | 个 | 13 | 7.58 | 13.78 |  | 0.05 | 2.07 | 1.41 |  | 2.24 | 24.95
600.1 | 31011176 | 预留孔洞(混凝土楼板 公称直径50mm以内) | 个 | 13 | 4.79 | 0.95 |  | 0.05 | 0.56 | 0.38 |  | 0.61 | 6.75
600.2 | 31011198T | 堵洞(公称直径50mm以内) | 个 | 13 | 2.79 | 12.83 |  |  | 1.51 | 1.03 |  | 1.63 | 18.2
601 | 030413003014 | 打洞(孔) (1)DN100以内 (2)混凝土 (3)穿楼板套管孔洞预留 (4)水泥砂浆修复 | 个 | 12 | 10.57 | 25.31 |  | 0.09 | 3.49 | 2.36 |  | 3.77 | 41.93
601.1 | 31011179 | 预留孔洞(混凝土楼板 公称直径100mm以内) | 个 | 12 | 6.58 | 2.21 |  | 0.09 | 0.86 | 0.58 |  | 0.93 | 10.35
601.2 | 31011201T | 堵洞(公称直径100mm以内) | 个 | 12 | 3.99 | 23.1 |  |  | 2.63 | 1.78 |  | 2.84 | 31.58
602 | 030413003015 | 打洞(孔) | 个 | 9 | 9.57 | 21.18 |  | 0.07 | 2.99 | 2.03 |  | 3.22 | 35.92
分部分项工程量清单综合单价分析表
工程名称：延平北、建瓯养护楼改造工程 | [11 empty] | 第107页 共151页
序号 | 项目编码 | 项目名称及特征描述 | 单位 | 工程量 | 综合单价组成(元) | [7 empty] | 综合单价 (元)
[5 empty] | 人工费 | 材料费 | 其中： 设备费 | 施工机具使用费 | 企业管理费 | 利润 | 规费 | 税金
(1)DN75以内 (2)混凝土 (3)穿楼板套管孔洞预留 (4)水泥砂浆修复
602.1 | 31011178T | 预留孔洞(混凝土楼板 公称直径75mm以内) | 个 | 9 | 6.12 | 1.3 |  | 0.07 | 0.73 | 0.49 |  | 0.78 | 8.73
602.2 | 31011200T | 堵洞(公称直径75mm以内) | 个 | 9 | 3.45 | 19.88 |  |  | 2.26 | 1.54 |  | 2.44 | 27.19
603 | 030413003016 | 打洞(孔) (1)DN65以内 (2)混凝土 (3)穿楼板套管孔洞预留 (4)水泥砂浆修复 | 个 | 2 | 8.7 | 18.56 |  | 0.07 | 2.65 | 1.8 |  | 2.86 | 31.86
603.1 | 31011177 | 预留孔洞(混凝土楼板 公称直径65mm以内) | 个 | 2 | 5.68 | 1.24 |  | 0.07 | 0.68 | 0.46 |  | 0.73 | 8.15
603.2 | 31011199T | 堵洞(公称直径65mm以内) | 个 | 2 | 3.02 | 17.32 |  |  | 1.97 | 1.34 |  | 2.13 | 23.71
604 | 031003013002 | 水表 (1)安装部位(室内外):室内 (2)型号、规格:水表 水表组 带1个闸阀 (3)连接形式:螺纹 | 个 | 2 | 44.57 | 206.43 |  | 0.67 | 24.39 | 16.56 |  | 26.34 | 293.32
604.1 | 31005311T | 普通水表安装(螺纹连接)(公称直径50mm以内) | 个 | 2 | 44.57 | 206.43 |  | 0.67 | 24.39 | 16.56 |  | 26.34 | 293.32
605 | 040504001002 | 砌筑水表井 (1)混凝土强度等级:水表井DN50以内 (2)垫层、基础材质及厚度:C20混凝土基础200mm (3)砌筑材料品种、规格、强度等级:M10水泥砂浆砌筑MU10砖 (4)井盖、井圈材质及规格:φ600球墨铸铁井盖 | 座 | 2 | 782.92 | 1464.12 |  | 8.96 | 218.62 | 148.48 |  | 236.09 | 2629.3
605.1 | 40501005T | C20排水井垫层(预拌非泵送细石混凝土) | m3 | 0.56 | 165.68 | 392.42 |  | 0.51 | 54.13 | 36.76 |  | 58.46 | 651.04
605.2 | 40501006T | 砌筑井壁(砖砌井壁 圆形) | m3 | 2.71 | 236.75 | 337.4 |  | 3.2 | 55.95 | 38 |  | 60.42 | 672.89
605.3 | 40501039T | 井盖、井箅安装(检查井井盖、座 普通铸铁) | 套 | 1 | 48.55 | 330.01 |  |  | 36.68 | 24.91 |  | 39.61 | 441.19
606 | 031003001007 | 螺纹阀门 (1)类型:截止阀 | 个 | 1 | 24.52 | 112.22 |  | 1.49 | 13.39 | 9.1 |  | 14.46 | 161.1
分部分项工程量清单综合单价分析表
工程名称：延平北、建瓯养护楼改造工程 | [11 empty] | 第108页 共151页
序号 | 项目编码 | 项目名称及特征描述 | 单位 | 工程量 | 综合单价组成(元) | [7 empty] | 综合单价 (元)
[5 empty] | 人工费 | 材料费 | 其中： 设备费 | 施工机具使用费 | 企业管理费 | 利润 | 规费 | 税金
(2)规格、压力等级: DN40 (3)连接形式:螺纹连接
606.1 | 31005005 | 截止阀 DN40 | 个 | 1 | 24.52 | 112.22 |  | 1.49 | 13.39 | 9.1 |  | 14.46 | 161.1
607 | 031003001008 | 螺纹阀门 (1)连接形式:螺纹连接 (2)材质:铜质 (3)规格、压力等级:DN25 (4)类型:截止阀 | 个 | 1 | 12.26 | 45.84 |  | 0.98 | 5.72 | 3.89 |  | 6.18 | 68.85
607.1 | 31005003 | 截止阀 DN25 | 个 | 1 | 12.26 | 45.84 |  | 0.98 | 5.72 | 3.89 |  | 6.18 | 68.85
二层建筑工程 | [13 empty] | 单位工程(17房屋建筑与装饰)
拆除工程 | [13 empty] | 分项工程(17房屋建筑与装饰)
608 | 011610001064 | 门窗拆除 (1)门 | 樘 | 10 | 20.93 |  |  |  | 2.03 | 1.38 |  | 2.19 | 24.4
608.1 | 10116102 | 拆除门窗(拆除整樘门窗) | 樘 | 10 | 20.93 |  |  |  | 2.03 | 1.38 |  | 2.19 | 24.4
609 | 011601001011 | 砖（石）砌体拆除 (1)拆除墙体 | m3 | 5.104 | 79.84 |  |  |  | 7.74 | 5.25 |  | 8.35 | 93.05
609.1 | 10116001 | 拆除砖（石）砌体(拆除砌体 标准砖) | m3 |  | 119.03 |  |  |  | 11.53 | 7.83 |  | 12.46 | 138.72
609.2 | 10116002 | 拆除砖（石）砌体(拆除砌体 粘土空心砖) | m3 | 5.104 | 79.84 |  |  |  | 7.74 | 5.25 |  | 8.35 | 93.05
610 | 011505006016 | 拆除置物架 (1)浴巾架 | 套 | 4 | 2.73 |  |  |  | 0.26 | 0.18 |  | 0.29 | 3.18
610.1 | 10115141T | 浴厕配件(拆除置物架) | 副 | 4 | 2.73 |  |  |  | 0.26 | 0.18 |  | 0.29 | 3.18
611 | 011614007005 | 踢脚线拆除 (1)瓷砖 | m | 121.5 | 3.69 |  |  |  | 0.36 | 0.24 |  | 0.39 | 4.3
611.1 | 10116127 | 拆除其他构件(拆除复合材料（木、块料、塑料、复合材料）踢脚线) | m | 121.5 | 3.69 |  |  |  | 0.36 | 0.24 |  | 0.39 | 4.3
612 | 011605001039 | 平面块料拆除 (1)拆除原有地面瓷砖+20mm水泥砂浆结合层+30mm找平层 (2)地面瓷砖 | m2 | 68.2 | 9.69 |  |  |  | 0.94 | 0.64 |  | 1.01 | 11.29
612.1 | 10116040T | 拆除地面装饰层(拆除块料面层 含结合层) | m2 | 68.2 | 9.69 |  |  |  | 0.94 | 0.64 |  | 1.01 | 11.29
分部分项工程量清单综合单价分析表
工程名称：延平北、建瓯养护楼改造工程 | [11 empty] | 第109页 共151页
序号 | 项目编码 | 项目名称及特征描述 | 单位 | 工程量 | 综合单价组成(元) | [7 empty] | 综合单价 (元)
[5 empty] | 人工费 | 材料费 | 其中： 设备费 | 施工机具使用费 | 企业管理费 | 利润 | 规费 | 税金
铲除找平层
613 | 011605002010 | 立面块料拆除 (1)拆除的基层类型:墙面砖拆除 | m2 | 206.74 | 27.62 |  |  |  | 2.68 | 1.82 |  | 2.89 | 32.2
613.1 | 10116049 | 拆除墙面装饰层(拆除墙面块料层 含结合层) | m2 | 206.74 | 27.62 |  |  |  | 2.68 | 1.82 |  | 2.89 | 32.2
614 | 011606003051 | 天棚面龙骨及饰面拆除 (1)拆除的基层类型:拆除原吊顶及骨架 | m2 | 12.2 | 6.13 |  |  |  | 0.59 | 0.4 |  | 0.64 | 7.14
614.1 | 10116066 | 拆除天棚装饰层(拆除天棚 金属龙骨 金属面) | m2 | 12.2 | 6.13 |  |  |  | 0.59 | 0.4 |  | 0.64 | 7.14
615 | 011608003008 | 铲除裱糊面 (1)铲除部位名称:铲除墙面和吊顶乳胶漆 | m2 | 599.51 | 3.92 |  |  |  | 0.38 | 0.26 |  | 0.41 | 4.57
615.1 | 10116083 | 铲除油漆涂料裱糊面(清除抹灰面油漆涂料) | m2 | 599.51 | 3.92 |  |  |  | 0.38 | 0.26 |  | 0.41 | 4.57
616 | 011614008009 | 块料、石材台池槽拆除 (1)洗衣池 | m | 4.4 | 43.71 |  |  |  | 4.24 | 2.88 |  | 4.57 | 50.95
616.1 | 10116124 | 拆除其他构件(拆除块料 石材 台池槽) | m | 4.4 | 43.71 |  |  |  | 4.24 | 2.88 |  | 4.57 | 50.95
617 | 011505006017 | 拆除置物架 (1)晾衣支架 | 套 | 4 | 58.03 | 3.69 |  |  | 5.98 | 4.06 |  | 6.46 | 71.93
617.1 | 10115146T | 浴厕配件(晒衣架 不锈钢) | 套 | 4 | 58.03 | 3.69 |  |  | 5.98 | 4.06 |  | 6.46 | 71.93
618 | 030701003005 | 空调器 (1)空调移机到外墙 | 台/组 | 6 | 257.22 | 2.75 |  | 35.56 | 28.64 | 19.45 |  | 30.92 | 344.43
618.1 | 30701017T | 空调移机到外墙 | 台 |  | 467.35 | 4.43 |  | 150.52 | 60.3 | 40.96 |  | 65.12 | 725.27
618.2 | 30701015 | 墙上式空调器安装质量≤0.15t | 台 | 6 | 171.48 | 2.75 |  | 23.71 | 19.18 | 13.03 |  | 20.71 | 230.69
618.3 | 30701015T | 墙上式空调器安装质量≤0.15t【拆除】 | 台 | 6 | 85.74 |  |  | 11.85 | 9.46 | 6.42 |  | 10.21 | 113.74
619 | 011612002043 | 卫生洁具拆除 (1)浴霸 | 套 | 4 | 19.22 |  |  |  | 1.86 | 1.26 |  | 2.01 | 22.39
619.1 | 30415076T | 拆除浴霸 | 套 | 4 | 19.22 |  |  |  | 1.86 | 1.26 |  | 2.01 | 22.39
620 | 011613001005 | 灯具拆除 (1)灯具 | 套 | 40 | 7.69 |  |  |  | 0.75 | 0.51 |  | 0.81 | 8.98
620.1 | 30414003T | 灯具拆除 | 套 | 40 | 7.69 |  |  |  | 0.75 | 0.51 |  | 0.81 | 8.98
621 | 011612001005 | 管道拆除 | m
分部分项工程量清单综合单价分析表
工程名称：延平北、建瓯养护楼改造工程 | [11 empty] | 第110页 共151页
序号 | 项目编码 | 项目名称及特征描述 | 单位 | 工程量 | 综合单价组成(元) | [7 empty] | 综合单价 (元)
[5 empty] | 人工费 | 材料费 | 其中： 设备费 | 施工机具使用费 | 企业管理费 | 利润 | 规费 | 税金
(1)管线
621.1 | 30412008T | 砖、混凝土结构暗配(外径≤20mm) | m |  | 4.5 |  |  |  | 0.44 | 0.3 |  | 0.47 | 5.25
622 | 011612002044 | 卫生洁具拆除 (1)洗脸盆 | 套 | 4 | 29.03 |  |  |  | 2.81 | 1.91 |  | 3.04 | 33.83
622.1 | 31006021T | 拆除 | 组 | 4 | 29.03 |  |  |  | 2.81 | 1.91 |  | 3.04 | 33.83
623 | 011612002045 | 卫生洁具拆除 (1)镜子 | 套 | 4 | 13.26 |  |  |  | 1.28 | 0.87 |  | 1.39 | 15.45
623.1 | 31006021T | 拆除镜子 | 组 | 4 | 13.26 |  |  |  | 1.28 | 0.87 |  | 1.39 | 15.45
624 | 011612002046 | 卫生洁具拆除 (1)坐式大便器、蹲便器 | 套 | 4 | 32.76 |  |  |  | 3.17 | 2.16 |  | 3.43 | 38.18
624.1 | 31006042T | 拆除坐式大便器 | 套 | 4 | 32.76 |  |  |  | 3.17 | 2.16 |  | 3.43 | 38.18
625 | 01B150 | 移除家具 | 项 | [9 empty] | 4000
626 | 01B155 | 移除家具 | 工日 | 15 |  | 158.74 |  |  | 15.38 | 10.45 |  | 16.61 | 185
626.1 | 40107042T | 现场签证点工、台班(现场签证 人工工日) | 工日 | 15 |  | 158.74 |  |  | 15.38 | 10.45 |  | 16.61 | 185
627 | 010103002143 | 余方弃置 (1)废弃料品种:拆除垃圾 (2)运距:15km | m3 | 91.625 | 9.9 |  |  | 28.39 | 3.71 | 2.52 |  | 4.01 | 44.63
627.1 | 10101042 | 人工装车(土方) | m3 | 91.625 | 9.73 |  |  |  | 0.94 | 0.64 |  | 1.02 | 11.34
627.2 | 10101086T | 自卸汽车运土(载重10t以外 运距15km以内) | m3 | 91.625 | 0.17 |  |  | 28.39 | 2.77 | 1.88 |  | 2.99 | 33.29
装饰工程 | [13 empty] | 分项工程(17房屋建筑与装饰)
土建部分
628 | 010402001015 | 砌块墙 (1)砌块品种、规格、强度等级:加气混凝土砌块A5 (2)墙体类型、砌筑高度:200mm厚3.2m (3)砂浆强度等级:加气混凝土专用砌筑砂浆 | m3 | 32.964 | 216.08 | 286.54 |  | 1.66 | 48.86 | 33.19 |  | 52.77 | 587.72
628.1 | 10104019T | 砌块砌体(蒸压加气混凝土砌块墙 专用砂浆200mm厚以内) | m3 | 32.964 | 216.08 | 286.54 |  | 1.66 | 48.86 | 33.19 |  | 52.77 | 587.72
629 | 010402001016 | 砌块墙 (1)砌块品种、规格、强度等级:加气混凝土 | m3 | 1.875 | 256.32 | 308.91 |  | 1.66 | 54.93 | 37.31 |  | 59.32 | 660.69
分部分项工程量清单综合单价分析表
工程名称：延平北、建瓯养护楼改造工程 | [11 empty] | 第111页 共151页
序号 | 项目编码 | 项目名称及特征描述 | 单位 | 工程量 | 综合单价组成(元) | [7 empty] | 综合单价 (元)
[5 empty] | 人工费 | 材料费 | 其中： 设备费 | 施工机具使用费 | 企业管理费 | 利润 | 规费 | 税金
砌块 A5 (2)墙体类型、砌筑高度:100mm厚 3.2m (3)砂浆强度等级:加气混凝土专用砌筑砂浆
629.1 | 10104018T | 砌块砌体(蒸压加气混凝土砌块墙 专用砂浆120mm厚以内) | m3 | 1.875 | 256.32 | 308.91 |  | 1.66 | 54.93 | 37.31 |  | 59.32 | 660.69
630 | 011201004051 | 立面砂浆找平层 (1)找平层砂浆厚度、配合比:5mm厚1:2.5水泥砂浆;9mm厚1:3水泥砂浆找平 | m2 | 373.322 | 20.77 | 4.52 |  | 0.39 | 2.49 | 1.69 |  | 2.69 | 29.93
630.1 | 10112013 | 内墙面水泥砂浆找平抹灰(砖墙、混凝土墙 9+5mm厚) | m2 | 373.322 | 20.77 | 4.52 |  | 0.39 | 2.49 | 1.69 |  | 2.69 | 29.93
631 | 010502002005 | 构造柱 (1)混凝土种类（商品混凝土、现场拌制，泵送、非泵送）:非泵送商品砼 (2)混凝土强度等级:C25 | m3 | 1.29 | 243.43 | 362.57 |  |  | 58.72 | 39.88 |  | 63.41 | 706.26
631.1 | 10105014T | C25非泵送混凝土(构造柱) | m3 | 1.29 | 243.43 | 362.57 |  |  | 58.72 | 39.88 |  | 63.41 | 706.26
632 | 010503005005 | 过梁 (1)混凝土种类（商品混凝土、现场拌制，泵送、非泵送）:非泵送商品砼 (2)混凝土强度等级:C20 | m3 | 1.152 | 243.64 | 352.56 |  |  | 57.77 | 39.24 |  | 62.39 | 694.85
632.1 | 10105020T | C20预拌非泵送普通混凝土(过梁) | m3 | 1.152 | 243.64 | 352.56 |  |  | 57.77 | 39.24 |  | 62.39 | 694.85
633 | 010515001005 | 现浇构件钢筋 (1)钢筋种类、规格:HRB400EΦ14 | t | 0.299 | 815.46 | 3559.65 |  | 63.32 | 430.08 | 292.11 |  | 464.46 | 5172.82
633.1 | 10105068T | 现浇构件带肋钢筋HRB400以内(直径12-18mm) | t | 0.299 | 815.46 | 3559.65 |  | 63.32 | 430.08 | 292.11 |  | 464.46 | 5172.82
634 | 010607005005 | 砌块墙钢丝网加固 (1)材料品种、规格:挂钢丝网 | m2 | 373.322 | 5.43 | 5.77 |  |  | 1.09 | 0.74 |  | 1.17 | 13.06
634.1 | 10112065T | 界面剂、铺网(挂钢丝网) | m2 | 373.322 | 5.43 | 5.77 |  |  | 1.09 | 0.74 |  | 1.17 | 13.06
地面部分
635 | 011102003040 | 地面地砖成品保护 (1)地面地砖成品保护 | m2 | 143.9 | 0.82 | 6.5 |  |  | 0.71 | 0.48 |  | 0.77 | 8.53
635.1 | 10111135T | 地面地砖成品保护 | m2 |  | 5.53 | 3.68 |  |  | 0.89 | 0.61 |  | 0.96 | 10.73
635.2 | 10117215 | 地上、地下设施、建筑物的临时保护设施(地 | m2 | 143.9 | 0.82 | 6.5 |  |  | 0.71 | 0.48 |  | 0.77 | 8.53
分部分项工程量清单综合单价分析表
工程名称：延平北、建瓯养护楼改造工程 | [11 empty] | 第112页 共151页
序号 | 项目编码 | 项目名称及特征描述 | 单位 | 工程量 | 综合单价组成(元) | [7 empty] | 综合单价 (元)
[5 empty] | 人工费 | 材料费 | 其中： 设备费 | 施工机具使用费 | 企业管理费 | 利润 | 规费 | 税金
面 旧地毯保护)
636 | 011102003033 | 块料楼地面 (1)结合层厚度、砂浆配合比:建筑胶粘贴 (2)面层材料品种、规格、颜色:1200*600瓷砖 (3)嵌缝材料种类:勾缝剂勾缝 (4) | m2 | 172 | 48.08 | 84.42 |  |  | 12.84 | 8.72 |  | 13.87 | 154.43
636.1 | 10111049T | (地砖楼地面 粘结剂结合层 不勾缝 周长3200mm以内) | m2 | 172 | 35.56 | 83.22 |  |  | 11.51 | 7.82 |  | 12.43 | 138.44
636.2 | 10112189 | 面砖勾缝(面砖 勾缝剂勾缝5mm以内) | m2 | 172 | 12.52 | 1.2 |  |  | 1.33 | 0.9 |  | 1.44 | 15.99
637 | 010904002022 | 楼（地）面涂膜防水 (1)防水膜品种:聚合物水泥防水涂料 (2)涂膜厚度、遍数:1.5mm | m2 | 27.9 | 6.3 | 19.88 |  |  | 2.54 | 1.72 |  | 2.74 | 30.51
637.1 | 10109086T | 涂料防水(聚合物水泥防水涂料1.5mm厚 平面) | m2 | 27.9 | 6.3 | 19.88 |  |  | 2.54 | 1.72 |  | 2.74 | 30.51
638 | 011105003005 | 块料踢脚线 (1)100 (2)地砖踢脚板 | m2 | 28.022 | 85.76 | 59.33 |  | 0.62 | 14.12 | 9.59 |  | 15.25 | 169.82
638.1 | 10111098T | 楼地面地砖踢脚板(10厚水泥砂浆结合层) | m2 | 28.022 | 85.76 | 59.33 |  | 0.62 | 14.12 | 9.59 |  | 15.25 | 169.82
639 | 011108001005 | 石材零星项目 (1)工程部位:门槛 (2)结合层厚度、材料种类:30厚1:3干硬性水泥砂浆 (3)面层材料品种、规格、颜色:20mm深啡网大理石 | m2 | 3.11 | 93.33 | 184.62 |  | 0.57 | 26.99 | 18.33 |  | 29.15 | 324.61
639.1 | 10111121T | 石板材(零星项目石板材楼地面 水泥砂浆结合层) | m2 | 3.11 | 93.33 | 184.62 |  | 0.57 | 26.99 | 18.33 |  | 29.15 | 324.61
吊顶部分
640 | 011406001284 | 抹灰面油漆涂料 (1)部位:过道、宿舍天棚原顶底 (2)腻子种类、遍数:2遍 (3)油漆涂料品种、遍数（或厚度）:白色无 | m2 | 458.75 | 21.44 | 8.6 |  |  | 2.91 | 1.98 |  | 3.14 | 35.01
分部分项工程量清单综合单价分析表
工程名称：延平北、建瓯养护楼改造工程 | [11 empty] | 第113页 共151页
序号 | 项目编码 | 项目名称及特征描述 | 单位 | 工程量 | 综合单价组成(元) | [7 empty] | 综合单价 (元)
[5 empty] | 人工费 | 材料费 | 其中： 设备费 | 施工机具使用费 | 企业管理费 | 利润 | 规费 | 税金
机涂料两底两面
640.1 | 10114134T | 白色无机涂料(室内 天棚面 二遍) | m2 | 458.75 | 21.44 | 8.6 |  |  | 2.91 | 1.98 |  | 3.14 | 35.01
640.2 | 10114135T | 白色无机涂料(每增一遍) | m2 |  | 3.22 | 0.97 |  |  | 0.41 | 0.28 |  | 0.44 | 4.89
641 | 011304003006 | 天棚开孔 (1)天棚开孔(灯光孔、风口，每个面积在0.02m2以内) | 个 | 45 | 6.58 |  |  |  | 0.64 | 0.43 |  | 0.69 | 7.67
641.1 | 10113222 | 天棚开孔(灯光孔、风口，每个面积在0.02m2以内) | 个 | 45 | 6.58 |  |  |  | 0.64 | 0.43 |  | 0.69 | 7.67
642 | 011302001080 | 天棚吊顶 (1)天棚龙骨(装配式U型轻钢(不上人型) 面层规格 300mm×300mm 平面) (2)300*300铝扣板 | m2 | 27.9 | 32.67 | 81.85 |  | 1.55 | 11.25 | 7.64 |  | 12.15 | 135.28
642.1 | 10113015 | 天棚龙骨(装配式U型轻钢(不上人型) 面层规格 300mm×300mm 平面) | m2 |  | 24.74 | 37.08 |  | 2.98 | 6.28 | 4.26 |  | 6.78 | 75.52
642.2 | 10113062T | 天棚龙骨(铝合金轻型方板 中龙骨直接吊挂骨架 面层规格 500mm×500mm) | m2 | 27.9 | 16.86 | 24.1 |  | 1.55 | 4.12 | 2.8 |  | 4.45 | 49.55
642.3 | 10113108T | 天棚面层(方形铝扣板300mm×300mm) | m2 | 27.9 | 15.81 | 57.75 |  |  | 7.13 | 4.84 |  | 7.7 | 85.73
642.4 | 10113109 | 天棚面层(铝扣板收边线) | m |  | 5.27 | 4.67 |  |  | 0.96 | 0.65 |  | 1.04 | 11.58
分部小计
墙面部分
643 | 011204003018 | 块料墙面 (1)墙面砖 (2)安装方式:5厚1:2水泥砂浆抹面 (3)面层材料品种、规格、颜色:400*800mm墙面砖 | m2 | 140.76 | 50.45 | 69.97 |  | 0.14 | 11.68 | 7.93 |  | 12.62 | 140.51
643.1 | 10112080T | 内墙面面砖(每块面积≤0.64m2 水泥砂浆粘贴) | m2 | 140.76 | 50.45 | 69.97 |  | 0.14 | 11.68 | 7.93 |  | 12.62 | 140.51
644 | 010903002006 | 墙面涂膜防水 (1)防水膜品种:聚合物水泥防水涂料 (2)涂膜厚度、遍数:1.5mm厚 (3)1.8米高 | m2 | 93.96 | 7.78 | 21.42 |  |  | 2.83 | 1.92 |  | 3.06 | 34.03
分部分项工程量清单综合单价分析表
工程名称：延平北、建瓯养护楼改造工程 | [11 empty] | 第114页 共151页
序号 | 项目编码 | 项目名称及特征描述 | 单位 | 工程量 | 综合单价组成(元) | [7 empty] | 综合单价 (元)
[5 empty] | 人工费 | 材料费 | 其中： 设备费 | 施工机具使用费 | 企业管理费 | 利润 | 规费 | 税金
644.1 | 10109087T | 涂料防水(聚合物水泥防水涂料1.5mm厚 立面) | m2 | 93.96 | 7.78 | 21.42 |  |  | 2.83 | 1.92 |  | 3.06 | 34.03
645 | 011406001286 | 抹灰面油漆涂料 (1)部位:墙面 (2)腻子种类、遍数:2遍 (3)油漆涂料品种、遍数（或厚度）:无机涂料两底两面 | m2 | 677.79 | 18.03 | 8.6 |  |  | 2.58 | 1.75 |  | 2.79 | 31.04
645.1 | 10114133 | 白色无机涂料(室内 墙面 二遍) | m2 | 677.79 | 18.03 | 8.6 |  |  | 2.58 | 1.75 |  | 2.79 | 31.04
645.2 | 10114135T | 白色无机涂料(每增一遍) | m2 |  | 3.22 | 0.97 |  |  | 0.41 | 0.28 |  | 0.44 | 4.89
646 | 01B123 | 窗帘 (1)成品窗帘 | m2
646.1 | 01B002T | 窗帘 | m2 |  |  | 115 |  |  | 11.14 | 7.57 |  | 12.03 | 134.02
647 | 01B157 | 窗帘 (1)成品窗帘 | m | 32 |  | 115 |  |  | 11.14 | 7.57 |  | 12.03 | 134.02
647.1 | 01B002T | 窗帘 | m | 32 |  | 115 |  |  | 11.14 | 7.57 |  | 12.03 | 134.02
648 | 011501011004 | 成品衣柜 (1)成品衣柜子 (2)尺寸：2100*800*2800mm | 个 | 5 |  | 3528 | 3528 |  |  |  |  | 317.52 | 3536.35
648.1 | 10BC23T | 成品衣柜子 | 个 |  |  | 2000 | 2000 |  |  |  |  | 180 | 2004.73
648.2 | 01BC01T | 18厚多层板基础；3厚实木皮木饰面定制柜 | m2 | 29.4 |  | 600 | 600 |  |  |  |  | 54 | 601.42
门窗工程
649 | 010802001009 | 金属（塑钢）门 (1)入户钢质门 | m2 | 11 | 43.94 | 394.1 |  |  | 42.45 | 28.83 |  | 45.84 | 510.53
649.1 | 10108023T | 入户钢质门 | m2 | 11 | 43.94 | 394.1 |  |  | 42.45 | 28.83 |  | 45.84 | 510.53
650 | 010802001004 | 金属（塑钢）门 (1)铝合金平开门 PM0824、PM0924 (2)6中透光单银low-E+9空气+6透明玻璃，90系列铝合金 | m2
650.1 | 10108017T | 铝合金门(铝合金平开门制作) | m2 |  | 38.69 | 464.82 |  | 3.49 | 49.13 | 33.37 |  | 53.06 | 590.9
650.2 | 10108019 | 铝合金门(铝合金平开门安装) | m2 |  | 41 | 30.42 |  |  | 6.92 | 4.7 |  | 7.47 | 83.23
分部分项工程量清单综合单价分析表
工程名称：延平北、建瓯养护楼改造工程 | [11 empty] | 第115页 共151页
序号 | 项目编码 | 项目名称及特征描述 | 单位 | 工程量 | 综合单价组成(元) | [7 empty] | 综合单价 (元)
[5 empty] | 人工费 | 材料费 | 其中： 设备费 | 施工机具使用费 | 企业管理费 | 利润 | 规费 | 税金
651 | 010802001015 | 金属（塑钢）门 (1)定制铝合金门 | m2 | 36.72 | 43.94 | 454.6 |  |  | 48.31 | 32.81 |  | 52.17 | 581.03
651.1 | 10108023T | 定制铝合金门 | m2 | 36.72 | 43.94 | 454.6 |  |  | 48.31 | 32.81 |  | 52.17 | 581.03
652 | 010807001011 | 金属（塑钢、断桥）窗 (1)框、扇材质:铝合金型材 (2)玻璃品种、厚度:6中透光单银Low-E+12空气+6透明中空双钢化玻璃 (3)含所有五金配件 | m2 | 13 | 72.18 | 323.23 |  | 3.6 | 38.67 | 26.27 |  | 41.76 | 465.05
652.1 | 10108075 | 铝合金窗(铝合金推拉窗安装) | m2 | 13 | 33.49 | 32.53 |  |  | 6.4 | 4.35 |  | 6.91 | 76.95
652.2 | 10108071T | 铝合金窗(铝合金推拉窗制作) | m2 | 13 | 38.69 | 290.7 |  | 3.6 | 32.27 | 21.92 |  | 34.85 | 388.1
653 | 01B142 | 不锈钢卫生纸盒 (1)不锈钢卫生纸盒 | 个 | 9 |  | 50 |  |  | 4.85 | 3.29 |  | 5.23 | 58.28
653.1 | 01BC016T | 不锈钢卫生纸盒 | 个 | 9 |  | 50 |  |  | 4.85 | 3.29 |  | 5.23 | 58.28
654 | 01B143 | 浴巾架 (1)浴巾架 | 个 | 9 |  | 80 |  |  | 7.75 | 5.27 |  | 8.37 | 93.24
654.1 | 01BC015T | 浴巾架 | 个 | 9 |  | 80 |  |  | 7.75 | 5.27 |  | 8.37 | 93.24
二层安装工程 | [13 empty] | 单位工程(17安装)
电气工程 | [13 empty] | 分项工程(17安装)
强电部分
655 | 030404017009 | 配电箱 (1)名称：成套配电箱安装 (2)型号:2AL (3)安装方式:挂嵌入式 (4)接地 | 台 | 1 | 113.99 | 2034.85 | 2000 |  | 14.42 | 9.8 |  | 195.58 | 2178.2
655.1 | 30402076T | 成套配电箱安装 2AL | 台 | 1 | 113.99 | 2034.85 | 2000 |  | 14.42 | 9.8 |  | 195.58 | 2178.2
656 | 030404017014 | 配电箱 (1)名称：成套配电箱安装 (2)型号:ALa (3)安装方式:挂嵌入式 (4)接地 | 台 | 9 | 113.99 | 834.85 | 800 |  | 14.42 | 9.8 |  | 87.58 | 975.36
656.1 | 30402076T | 成套配电箱安装 ALa | 台 | 9 | 113.99 | 834.85 | 800 |  | 14.42 | 9.8 |  | 87.58 | 975.36
分部分项工程量清单综合单价分析表
工程名称：延平北、建瓯养护楼改造工程 | [11 empty] | 第116页 共151页
序号 | 项目编码 | 项目名称及特征描述 | 单位 | 工程量 | 综合单价组成(元) | [7 empty] | 综合单价 (元)
[5 empty] | 人工费 | 材料费 | 其中： 设备费 | 施工机具使用费 | 企业管理费 | 利润 | 规费 | 税金
657 | 030411003024 | 桥架 (1)名称:电气桥架 (2)型号:MR (3)规格:300×100mm (4)材质:钢制 (5)类型:槽式 (6)接地方式:接地跨接 | m | 21.35 | 20.05 | 102.6 |  | 1.29 | 12.01 | 8.16 |  | 12.97 | 144.45
657.1 | 30409065T | 钢制槽式桥架 MR-300×100 | m | 21.35 | 20.05 | 102.6 |  | 1.29 | 12.01 | 8.16 |  | 12.97 | 144.45
658 | 030411003025 | 桥架 (1)名称:电气桥架 (2)型号:MR (3)规格:200×100mm (4)材质:钢制 (5)类型:槽式 (6)接地方式:接地跨接 | m | 14.5 | 20.05 | 54.94 |  | 1.01 | 7.36 | 5 |  | 7.95 | 88.57
658.1 | 30409065 | 钢制槽式桥架 MR-200×100 | m | 14.5 | 20.05 | 54.94 |  | 1.01 | 7.36 | 5 |  | 7.95 | 88.57
659 | 030413001011 | 铁构件 (1)名称:桥架支架 制作安装 | kg | 47.8 | 7.44 | 4.01 |  | 0.7 | 1.18 | 0.8 |  | 1.27 | 14.16
659.1 | 30407003 | 电缆桥架支撑架制作 | t | 0.048 | 4681.16 | 3765.19 |  | 364.83 | 853.8 | 579.9 |  | 922.04 | 10269.1
659.2 | 30407004 | 电缆桥架支撑架安装 | t | 0.048 | 2723.99 | 232.37 |  | 330.37 | 318.48 | 216.31 |  | 343.94 | 3830.56
660 | 030408001006 | 电力电缆 (1)名称:电力电缆 (2)型号:WDZB-YJY (3)规格:4x50+1x25)mm2 (4)材质:铜芯 (5)电压等级(kV):1KV | m | 12.5 | 8.82 | 157.28 |  | 1.03 | 16.19 | 11 |  | 17.49 | 194.78
660.1 | 30409140T | 室内铜芯电力电缆敷设 WDZB-YJY-4x50+1x25 五芯电力电缆敷设 | m | 12.5 | 8.82 | 157.28 |  | 1.03 | 16.19 | 11 |  | 17.49 | 194.78
661 | 030408006005 | 电力电缆头 (1)名称:干包终端头 (2)型号:WDZB-YJY (3)规格:4x50+1x25)mm2 (4)材质、类型:铜芯 | 个 | 2 | 69.2 | 80.07 |  |  | 14.46 | 9.82 |  | 15.62 | 173.96
分部分项工程量清单综合单价分析表
工程名称：延平北、建瓯养护楼改造工程 | [11 empty] | 第117页 共151页
序号 | 项目编码 | 项目名称及特征描述 | 单位 | 工程量 | 综合单价组成(元) | [7 empty] | 综合单价 (元)
[5 empty] | 人工费 | 材料费 | 其中： 设备费 | 施工机具使用费 | 企业管理费 | 利润 | 规费 | 税金
(5)安装部位:室内 (6)电压等级(kV):1KV
661.1 | 30409225 | 1KV以下室内干包式铜芯电力电缆(电缆截面≤70mm2) | 个 | 2 | 69.2 | 80.07 |  |  | 14.46 | 9.82 |  | 15.62 | 173.96
662 | 030411004044 | 配线 (1)名称:电气配线 (2)型号:WDZB-BYJ (3)规格:2.5mm2 (4)材质:铜芯 (5)配线部位:管内 | m | 1400.1 | 0.91 | 2.65 |  |  | 0.34 | 0.23 |  | 0.37 | 4.14
662.1 | 30413005T | 管内穿照明线 铜芯WDZB-BYJ-2.5 | m单线 | 1400.1 | 0.91 | 2.65 |  |  | 0.34 | 0.23 |  | 0.37 | 4.14
663 | 030411004045 | 配线 (1)名称:电气配线 (2)型号:WDZB-BYJ (3)规格:2.5mm2 (4)材质:铜芯 (5)配线部位:桥架 | m | 125.28 | 0.81 | 2.34 |  |  | 0.31 | 0.21 |  | 0.33 | 3.68
663.1 | 30413095T | 线槽配线 WDZB-BYJ-2.5 | m单线 | 125.28 | 0.81 | 2.34 |  |  | 0.31 | 0.21 |  | 0.33 | 3.68
664 | 030411004046 | 配线 (1)名称:电气配线 (2)型号:WDZC-BYJ (3)规格:4mm2 (4)材质:铜芯 (5)配线部位:管内 | m | 270 | 0.6 | 3.61 |  |  | 0.41 | 0.28 |  | 0.44 | 4.91
664.1 | 30413006T | 管内穿照明线 铜芯 WDZB-BYJ-4 | m单线 | 270 | 0.6 | 3.61 |  |  | 0.41 | 0.28 |  | 0.44 | 4.91
665 | 030411004047 | 配线 (1)名称:电气配线 (2)型号:WDZC-BYJ (3)规格:4(CT)mm2 (4)材质:铜芯 (5)配线部位:桥架 | m | 145.2 | 0.91 | 3.39 |  |  | 0.42 | 0.28 |  | 0.45 | 5.01
分部分项工程量清单综合单价分析表
工程名称：延平北、建瓯养护楼改造工程 | [11 empty] | 第118页 共151页
序号 | 项目编码 | 项目名称及特征描述 | 单位 | 工程量 | 综合单价组成(元) | [7 empty] | 综合单价 (元)
[5 empty] | 人工费 | 材料费 | 其中： 设备费 | 施工机具使用费 | 企业管理费 | 利润 | 规费 | 税金
665.1 | 30413096T | 线槽配线 WDZB-BYJ-4(CT) | m单线 | 145.2 | 0.91 | 3.39 |  |  | 0.42 | 0.28 |  | 0.45 | 5.01
666 | 030411004048 | 配线 (1)名称:电气配线 (2)型号:WDZC-BYJ (3)规格:6mm2 (4)材质:铜芯 (5)配线部位:管内 | m | 103.95 | 0.6 | 4.55 |  |  | 0.5 | 0.34 |  | 0.54 | 6
666.1 | 30413007T | 管内穿照明线 铜芯 WDZC-BYJ-6 | 单线 | 103.95 | 0.6 | 4.55 |  |  | 0.5 | 0.34 |  | 0.54 | 6
667 | 030411004049 | 配线 (1)名称:电气配线 (2)型号:WDZC-BYJ (3)规格:6(CT)mm2 (4)材质:铜芯 (5)配线部位:桥架 | m | 364.5 | 0.91 | 4.23 |  |  | 0.5 | 0.34 |  | 0.54 | 6
667.1 | 30413096T | 线槽配线 WDZC-BYJ-6(CT) | m单线 | 364.5 | 0.91 | 4.23 |  |  | 0.5 | 0.34 |  | 0.54 | 6
668 | 030411001033 | 配管 (1)名称:电气配管 (2)材质:焊接钢管 (3)规格:SC65 (4)配置形式:暗配 (5)接地要求:防腐油漆，接地 (6)配管刨沟 砖结构 | m | 15 | 17.38 | 32.49 |  | 0.59 | 4.89 | 3.32 |  | 5.28 | 58.81
668.1 | 30412040 | 钢管敷设(砖、混凝土结构暗配 公称直径≤65mm) | m | 15 | 17.38 | 32.49 |  | 0.59 | 4.89 | 3.32 |  | 5.28 | 58.81
669 | 030411001034 | 配管 (1)名称:电气配管 (2)材质:JDG (3)规格:JDG20 (4)配置形式:暗配 (5)接地要求:防腐油漆，接地 (6)配管刨沟 砖结构 | m | 182.6 | 4.5 | 5.17 |  |  | 0.94 | 0.64 |  | 1.01 | 11.27
669.1 | 30412008 | 砖、混凝土结构暗配 JDG20 | m | 182.6 | 4.5 | 5.17 |  |  | 0.94 | 0.64 |  | 1.01 | 11.27
分部分项工程量清单综合单价分析表
工程名称：延平北、建瓯养护楼改造工程 | [11 empty] | 第119页 共151页
序号 | 项目编码 | 项目名称及特征描述 | 单位 | 工程量 | 综合单价组成(元) | [7 empty] | 综合单价 (元)
[5 empty] | 人工费 | 材料费 | 其中： 设备费 | 施工机具使用费 | 企业管理费 | 利润 | 规费 | 税金
670 | 030411001049 | 配管 (1)名称:电气配管 (2)材质:PC (3)规格:PC20 (4)配置形式:暗配 | m | 374.1 | 6.73 | 3.39 |  |  | 0.98 | 0.67 |  | 1.06 | 11.8
670.1 | 30412186T | 砖、混凝土结构暗配(外径≤20mm) | m | 374.1 | 6.73 | 3.39 |  |  | 0.98 | 0.67 |  | 1.06 | 11.8
671 | 030411001035 | 配管 (1)名称:电气配管 (2)材质:JDG (3)规格:JDG32 (4)配置形式:暗配 (5)接地要求:防腐油漆，接地 (6)配管刨沟 砖结构 | m | 34.65 | 5.77 | 7.53 |  |  | 1.29 | 0.88 |  | 1.39 | 15.5
671.1 | 30412010 | 砖、混凝土结构暗配JDG32 | m | 34.65 | 5.77 | 7.53 |  |  | 1.29 | 0.88 |  | 1.39 | 15.5
672 | 030413001005 | 铁构件 (1)名称：铁构件制作与安装 | kg | 26.939 | 9.01 | 4.08 |  | 0.66 | 1.33 | 0.91 |  | 1.44 | 16.03
672.1 | 30407005 | 铁构件制作与安装(一般铁构件制作) | t | 0.027 | 5203.74 | 3870.47 |  | 347.99 | 913.01 | 620.11 |  | 985.98 | 10981.22
672.2 | 30407006 | 铁构件制作与安装(一般铁构件安装) | t | 0.027 | 3783.3 | 203 |  | 315.09 | 416.8 | 283.09 |  | 450.12 | 5013.11
673 | 030404031014 | 小电器 (1)名称:五合一风暖机 (2)2700W | 套 | 9 | 38.45 | 293.97 |  |  | 32.21 | 21.88 |  | 34.79 | 387.43
673.1 | 30415076T | 五合一风暖机 | 套 | 9 | 38.45 | 293.97 |  |  | 32.21 | 21.88 |  | 34.79 | 387.43
674 | 030412001004 | 普通灯具 (1)吸顶灯（超薄） (2)12W 4000K | 套 | 9 | 15.38 | 32.39 |  |  | 4.63 | 3.14 |  | 5 | 55.67
674.1 | 30414001T | 吸顶灯具安装(灯罩周长≤800mm) | 套 | 9 | 15.38 | 32.39 |  |  | 4.63 | 3.14 |  | 5 | 55.67
675 | 030412001005 | 普通灯具 (1)吸顶灯 (2)48W 6000K | 套 | 21 | 15.38 | 76.17 |  |  | 8.87 | 6.03 |  | 9.58 | 106.7
675.1 | 30414001T | 吸顶灯具安装(灯罩周长≤800mm) | 套 | 21 | 15.38 | 76.17 |  |  | 8.87 | 6.03 |  | 9.58 | 106.7
676 | 030412001006 | 普通灯具 (1)吸顶灯 | 套 | 9 | 15.38 | 71.78 |  |  | 8.45 | 5.74 |  | 9.12 | 101.59
分部分项工程量清单综合单价分析表
工程名称：延平北、建瓯养护楼改造工程 | [11 empty] | 第120页 共151页
序号 | 项目编码 | 项目名称及特征描述 | 单位 | 工程量 | 综合单价组成(元) | [7 empty] | 综合单价 (元)
[5 empty] | 人工费 | 材料费 | 其中： 设备费 | 施工机具使用费 | 企业管理费 | 利润 | 规费 | 税金
(2)24W 6000K
676.1 | 30414001T | 吸顶灯具安装(灯罩周长≤800mm) | 套 | 9 | 15.38 | 71.78 |  |  | 8.45 | 5.74 |  | 9.12 | 101.59
677 | 030404034032 | 照明开关 (1)名称:三联单控开关 10A 250V (2)安装方式:暗装 | 个 | 1 | 6.36 | 14.87 |  |  | 2.06 | 1.4 |  | 2.22 | 24.75
677.1 | 30414284 | 三联单控开关 10A 250V | 套 | 1 | 6.36 | 14.87 |  |  | 2.06 | 1.4 |  | 2.22 | 24.75
678 | 030404034033 | 照明开关 (1)名称:四联单控开关 10A 250V (2)安装方式:暗装 | 个 | 10 | 7.8 | 16.74 |  |  | 2.38 | 1.62 |  | 2.57 | 28.61
678.1 | 30414285 | 四联单控开关 10A 250V | 套 | 10 | 7.8 | 16.74 |  |  | 2.38 | 1.62 |  | 2.57 | 28.61
679 | 030404034034 | 照明开关 (1)名称:双联单控开关 10A 250V (2)安装方式:暗装 | 个 | 1 | 6.36 | 14.36 |  |  | 2.01 | 1.36 |  | 2.17 | 24.15
679.1 | 30414284 | 双联单控开关 10A 250V | 套 | 1 | 6.36 | 14.36 |  |  | 2.01 | 1.36 |  | 2.17 | 24.15
680 | 030404034035 | 照明开关 (1)名称:双联双控开关 10A 250V (2)安装方式:暗装 | 个 | 18 | 6.36 | 13.85 |  |  | 1.96 | 1.33 |  | 2.12 | 23.56
680.1 | 30414284T | 双联双控开关 10A 250V | 套 | 18 | 6.36 | 13.85 |  |  | 1.96 | 1.33 |  | 2.12 | 23.56
681 | 030404034036 | 照明开关 (1)名称:单联单控开关 (2)安装方式:暗装 (3)规格：250V10A | 个 | 9 | 6.36 | 11.81 |  |  | 1.76 | 1.2 |  | 1.9 | 21.18
681.1 | 30414284 | 单联单控开关 10A 250V | 套 | 9 | 6.36 | 11.81 |  |  | 1.76 | 1.2 |  | 1.9 | 21.18
682 | 030404035041 | 插座 (1)名称:空调挂机插座带开关 16A 250V (2)安装方式:暗装 | 个 | 9 | 8.25 | 18.46 |  |  | 2.59 | 1.76 |  | 2.8 | 31.14
682.1 | 30414308 | 空调挂机插座带开关 16A 250V | 套 | 9 | 8.25 | 18.46 |  |  | 2.59 | 1.76 |  | 2.8 | 31.14
683 | 030404035042 | 插座 (1)名称:单相热水器插座关 16A 250V (2)安装方式:暗装 | 个 | 9 | 8.25 | 18.97 |  |  | 2.64 | 1.79 |  | 2.85 | 31.73
683.1 | 30414308 | 单相热水器插座关 16A 250V | 套 | 9 | 8.25 | 18.97 |  |  | 2.64 | 1.79 |  | 2.85 | 31.73
分部分项工程量清单综合单价分析表
工程名称：延平北、建瓯养护楼改造工程 | [11 empty] | 第121页 共151页
序号 | 项目编码 | 项目名称及特征描述 | 单位 | 工程量 | 综合单价组成(元) | [7 empty] | 综合单价 (元)
[5 empty] | 人工费 | 材料费 | 其中： 设备费 | 施工机具使用费 | 企业管理费 | 利润 | 规费 | 税金
684 | 030404035043 | 插座 (1)名称:单相普通插座 10A 250V (2)安装方式:暗装 | 个 | 63 | 7.57 | 15.89 |  |  | 2.27 | 1.54 |  | 2.45 | 27.33
684.1 | 30414307 | 单相普通插座 10A 250V | 套 | 63 | 7.57 | 15.89 |  |  | 2.27 | 1.54 |  | 2.45 | 27.33
685 | 030404035044 | 插座 (1)名称:单相洗衣机插座（带防溅盒、带开关） 10A 250V (2)安装方式:暗装 | 个 | 8 | 7.57 | 17.93 |  |  | 2.47 | 1.68 |  | 2.67 | 29.72
685.1 | 30414307T | 单相洗衣机插座（带防溅盒、带开关） 10A 250V | 套 | 8 | 7.57 | 17.93 |  |  | 2.47 | 1.68 |  | 2.67 | 29.72
686 | 030411006029 | 接线盒 (1)名称:灯头盒 (2)材质:钢制 (3)安装形式:暗装 | 个 | 55 | 4.95 | 3.76 |  |  | 0.84 | 0.57 |  | 0.91 | 10.14
686.1 | 30413193 | 钢制灯头盒 | 个 | 55 | 3.45 | 2.36 |  |  | 0.56 | 0.38 |  | 0.61 | 6.77
686.2 | 30414290 | 普通开关、按钮安装(空白面板安装) | 套 | 55 | 1.5 | 1.4 |  |  | 0.28 | 0.19 |  | 0.3 | 3.37
687 | 030411006030 | 接线盒 (1)名称:开关、插座接线盒 (2)材质:钢制 (3)安装形式:暗装 | 个 | 128 | 3.68 | 2.26 |  |  | 0.58 | 0.39 |  | 0.62 | 6.92
687.1 | 30413192 | 接线盒安装 暗装开关(插座)盒 | 个 | 128 | 3.68 | 2.26 |  |  | 0.58 | 0.39 |  | 0.62 | 6.92
应急照明
688 | 030411004050 | 配线 (1)名称:电气配线 (2)型号:WDZBN-RYJS- (3)规格:2x2.5mm2 (4)材质:铜芯 (5)配线部位:管内 | m | 73 | 0.91 | 4.11 |  |  | 0.49 | 0.33 |  | 0.53 | 5.86
688.1 | 30413041 | 管内穿多芯软导线 NH-RVS-2x2.5 | m | 73 | 0.91 | 4.11 |  |  | 0.49 | 0.33 |  | 0.53 | 5.86
689 | 030411001036 | 配管 (1)名称:电气配管 (2)材质:JDG | m | 36.5 | 4.5 | 5.17 |  |  | 0.94 | 0.64 |  | 1.01 | 11.27
分部分项工程量清单综合单价分析表
工程名称：延平北、建瓯养护楼改造工程 | [11 empty] | 第122页 共151页
序号 | 项目编码 | 项目名称及特征描述 | 单位 | 工程量 | 综合单价组成(元) | [7 empty] | 综合单价 (元)
[5 empty] | 人工费 | 材料费 | 其中： 设备费 | 施工机具使用费 | 企业管理费 | 利润 | 规费 | 税金
(3)规格:JDG20 (4)配置形式:暗配 (5)接地要求:防腐油漆，接地 (6)配管刨沟 砖结构
689.1 | 30412008 | 砖、混凝土结构暗配 JDG20 | m | 36.5 | 4.5 | 5.17 |  |  | 0.94 | 0.64 |  | 1.01 | 11.27
690 | 030411006031 | 接线盒 (1)名称:灯头盒 (2)材质:钢制 (3)安装形式:暗装 | 个 | 14 | 3.45 | 2.36 |  |  | 0.56 | 0.38 |  | 0.61 | 6.77
690.1 | 30413193 | 钢制灯头盒 | 个 | 14 | 3.45 | 2.36 |  |  | 0.56 | 0.38 |  | 0.61 | 6.77
690.2 | 30414290 | 普通开关、按钮安装(空白面板安装) | 套 |  | 1.5 | 1.4 |  |  | 0.28 | 0.19 |  | 0.3 | 3.37
691 | 030412004059 | 装饰灯 (1)应急照明灯 (2)吸顶安装 | 套 | 8 | 18.49 | 93.46 |  |  | 10.85 | 7.37 |  | 11.72 | 130.48
691.1 | 30414154T | 应急照明灯 | 套 | 8 | 18.49 | 93.46 |  |  | 10.85 | 7.37 |  | 11.72 | 130.48
692 | 030412004060 | 装饰灯 (1)中文标识的“安全出口”标志灯(带蓄电池) (2)A类中型 (3)TY-BLJC-10EII-1W-06A (4)距门顶0.15m | 套 | 3 | 18.49 | 126.86 |  |  | 14.08 | 9.57 |  | 15.21 | 169.4
692.1 | 30414156 | 中文标识的“安全出口”标志灯(带蓄电池) | 套 | 3 | 18.49 | 126.86 |  |  | 14.08 | 9.57 |  | 15.21 | 169.4
弱电工程 | [13 empty] | 分项工程(17安装)
693 | 030411003026 | 桥架 (1)名称:电气桥架 (2)型号:MR (3)规格:150×80mm (4)材质:钢制 (5)类型:槽式 (6)接地方式:接地跨接 | m | 13.8 | 12.04 | 35.45 |  | 0.69 | 4.67 | 3.17 |  | 5.04 | 56.15
693.1 | 30409064T | 钢制槽式桥架 MR-150×80 | m | 13.8 | 12.04 | 35.45 |  | 0.69 | 4.67 | 3.17 |  | 5.04 | 56.15
694 | 030411003027 | 桥架 | m | 23.7 | 20.05 | 54.94 |  | 1.01 | 7.36 | 5 |  | 7.95 | 88.57
分部分项工程量清单综合单价分析表
工程名称：延平北、建瓯养护楼改造工程 | [11 empty] | 第123页 共151页
序号 | 项目编码 | 项目名称及特征描述 | 单位 | 工程量 | 综合单价组成(元) | [7 empty] | 综合单价 (元)
[5 empty] | 人工费 | 材料费 | 其中： 设备费 | 施工机具使用费 | 企业管理费 | 利润 | 规费 | 税金
(1)名称:电气桥架 (2)型号:MR (3)规格:200×100mm (4)材质:钢制 (5)类型:槽式 (6)接地方式:接地跨接
694.1 | 30409065 | 钢制槽式桥架 MR-200×100 | m | 23.7 | 20.05 | 54.94 |  | 1.01 | 7.36 | 5 |  | 7.95 | 88.57
695 | 030413001017 | 铁构件 (1)名称:桥架支架 制作安装 | kg | 27.038 | 7.39 | 3.99 |  | 0.69 | 1.17 | 0.8 |  | 1.26 | 14.08
695.1 | 30407003 | 电缆桥架支撑架制作 | t | 0.027 | 4681.16 | 3765.19 |  | 364.83 | 853.8 | 579.9 |  | 922.04 | 10269.1
695.2 | 30407004 | 电缆桥架支撑架安装 | t | 0.027 | 2723.99 | 232.37 |  | 330.37 | 318.48 | 216.31 |  | 343.94 | 3830.56
696 | 030502005017 | 双绞线缆 (1)名称:UTP-6 (2)敷设方式:管内 | m | 241.2 | 1.45 | 3.23 |  | 0.03 | 0.46 | 0.31 |  | 0.49 | 5.49
696.1 | 30502021 | 双绞线缆 管内穿放 UTP-6 | m | 241.2 | 1.45 | 3.23 |  | 0.03 | 0.46 | 0.31 |  | 0.49 | 5.49
697 | 030502005018 | 双绞线缆 (1)名称:UTP-6(CT) (2)敷设方式:线槽 | m | 253.8 | 1.34 | 3.23 |  | 0.03 | 0.45 | 0.3 |  | 0.48 | 5.36
697.1 | 30502022 | 双绞线缆 线槽内布放 UTP-6(CT) | m | 253.8 | 1.34 | 3.23 |  | 0.03 | 0.45 | 0.3 |  | 0.48 | 5.36
698 | 030411001037 | 配管 (1)名称:电气配管 (2)材质:JDG (3)规格:JDG20 (4)配置形式:暗配 (5)接地要求:防腐油漆，接地 (6)配管刨沟 砖结构 | m | 120.6 | 4.5 | 5.17 |  |  | 0.94 | 0.64 |  | 1.01 | 11.27
698.1 | 30412008 | 砖、混凝土结构暗配 JDG20 | m | 120.6 | 4.5 | 5.17 |  |  | 0.94 | 0.64 |  | 1.01 | 11.27
699 | 030502012030 | 信息插座 (1)名称:双口(数据+语音)插座 | 个 | 9 | 10.03 | 27.62 |  |  | 3.65 | 2.48 |  | 3.94 | 43.88
699.1 | 30502057T | 双口(数据+语音)插座 | 个 | 9 | 10.03 | 27.62 |  |  | 3.65 | 2.48 |  | 3.94 | 43.88
700 | 030502012031 | 信息插座 (1)名称:双口(语音+电视)插座 | 个 | 9 | 10.03 | 27.62 |  |  | 3.65 | 2.48 |  | 3.94 | 43.88
分部分项工程量清单综合单价分析表
工程名称：延平北、建瓯养护楼改造工程 | [11 empty] | 第124页 共151页
序号 | 项目编码 | 项目名称及特征描述 | 单位 | 工程量 | 综合单价组成(元) | [7 empty] | 综合单价 (元)
[5 empty] | 人工费 | 材料费 | 其中： 设备费 | 施工机具使用费 | 企业管理费 | 利润 | 规费 | 税金
700.1 | 30502057T | 双口(语音+电视)插座 | 个 | 9 | 10.03 | 27.62 |  |  | 3.65 | 2.48 |  | 3.94 | 43.88
701 | 030411006032 | 接线盒 (1)名称:接线盒 (2)材质:钢制 (3)安装形式:暗装 (4)空白面板 | 个 | 18 | 4.95 | 3.76 |  |  | 0.84 | 0.57 |  | 0.91 | 10.14
701.1 | 30413193 | 接线盒安装 暗装接线盒 | 个 | 18 | 3.45 | 2.36 |  |  | 0.56 | 0.38 |  | 0.61 | 6.77
701.2 | 30414290 | 普通开关、按钮安装(空白面板安装) | 套 | 18 | 1.5 | 1.4 |  |  | 0.28 | 0.19 |  | 0.3 | 3.37
水卫工程 | [13 empty] | 分项工程(17安装)
702 | 031004006032 | 大便器 (1)材质:陶瓷 (2)规格、类型:坐式大便器自带水封 | 组 | 9 | 65.52 | 750.13 |  |  | 79.04 | 53.68 |  | 85.35 | 950.61
702.1 | 31006042T | 坐式大便器自带水封 | 套 | 9 | 65.52 | 750.13 |  |  | 79.04 | 53.68 |  | 85.35 | 950.61
703 | 031004003038 | 洗脸盆 (1)延时自闭式水嘴 (2)名称:立柱式洗脸盆 | 组 | 9 | 68.33 | 630.44 |  |  | 67.71 | 45.99 |  | 73.12 | 814.39
703.1 | 31006016T | 立柱式洗脸盆 | 组 | 9 | 68.33 | 630.44 |  |  | 67.71 | 45.99 |  | 73.12 | 814.39
704 | 031004004006 | 洗衣池 (1)1100*600洗衣池 | 组 | 9 | 35.66 | 734.03 |  |  | 74.58 | 50.66 |  | 80.54 | 897.04
704.1 | 31006025T | 洗衣池(单嘴) | 组 | 9 | 35.66 | 734.03 |  |  | 74.58 | 50.66 |  | 80.54 | 897.04
705 | 031004010006 | 淋浴器 (1)名称:成套淋浴器(手动开关 冷热水) | 套 | 9 | 17.61 | 420.83 |  |  | 42.48 | 28.86 |  | 45.88 | 510.98
705.1 | 31006060T | 成套淋浴器(手动开关 冷热水) | 套 | 9 | 17.61 | 420.83 |  |  | 42.48 | 28.86 |  | 45.88 | 510.98
706 | 031001006079 | 塑料管 (1)连接形式:热熔连接 (2)安装部位:室内 (3)材质、规格:PPR塑料给水管 DN15 (4)压力试验及吹、洗设计要求:管道消毒 冲洗 | m | 140.88 | 13.55 | 7.82 |  | 0.01 | 2.07 | 1.41 |  | 2.23 | 24.91
706.1 | 31001315T | 室内 PPR塑料给水管(热熔连接) DN15 | m | 140.88 | 13.14 | 7.82 |  | 0.01 | 2.03 | 1.38 |  | 2.19 | 24.43
706.2 | 31011132 | 管道消毒、冲洗(公称直径15mm以内) | m | 140.88 | 0.41 |  |  |  | 0.04 | 0.03 |  | 0.04 | 0.48
分部分项工程量清单综合单价分析表
工程名称：延平北、建瓯养护楼改造工程 | [11 empty] | 第125页 共151页
序号 | 项目编码 | 项目名称及特征描述 | 单位 | 工程量 | 综合单价组成(元) | [7 empty] | 综合单价 (元)
[5 empty] | 人工费 | 材料费 | 其中： 设备费 | 施工机具使用费 | 企业管理费 | 利润 | 规费 | 税金
707 | 031001006080 | 塑料管 (1)连接形式:热熔连接 (2)安装部位:室内 (3)材质、规格:PP-R热水给水管 DN15 (4)压力试验及吹、洗设计要求:管道消毒 冲洗 | m | 62.4 | 13.55 | 7.82 |  | 0.01 | 2.07 | 1.41 |  | 2.23 | 24.91
707.1 | 31001315T | 室内 PPR塑料给水管(热熔连接) DN15 | m | 62.4 | 13.14 | 7.82 |  | 0.01 | 2.03 | 1.38 |  | 2.19 | 24.43
707.2 | 31011132 | 管道消毒、冲洗(公称直径15mm以内) | m | 62.4 | 0.41 |  |  |  | 0.04 | 0.03 |  | 0.04 | 0.48
708 | 031001006081 | 塑料管 (1)连接形式:热熔连接 (2)安装部位:室内 (3)材质、规格:PPR塑料给水管 DN20 (4)压力试验及吹、洗设计要求:管道消毒 冲洗 | m | 29.92 | 13.58 | 11.87 |  | 0.01 | 2.46 | 1.68 |  | 2.67 | 29.67
708.1 | 31001315T | 室内 PPR塑料给水管(热熔连接) DN20 | m | 29.92 | 13.14 | 11.87 |  | 0.01 | 2.42 | 1.65 |  | 2.62 | 29.16
708.2 | 31011133 | 管道消毒、冲洗(公称直径20mm以内) | m | 29.92 | 0.44 |  |  |  | 0.04 | 0.03 |  | 0.05 | 0.51
709 | 031001006082 | 塑料管 (1)连接形式:热熔连接 (2)安装部位:室内 (3)材质、规格:PPR塑料给水管 DN25 (4)压力试验及吹、洗设计要求:管道消毒 冲洗 | m | 6.32 | 15.65 | 11.04 |  | 0.01 | 2.59 | 1.76 |  | 2.79 | 31.12
709.1 | 31001317T | 室内 PPR塑料给水管(热熔连接) DN25 | m | 6.32 | 15.17 | 11.03 |  | 0.01 | 2.54 | 1.73 |  | 2.74 | 30.55
709.2 | 31011134 | 管道消毒、冲洗(公称直径25mm以内) | m | 6.32 | 0.48 | 0.01 |  |  | 0.05 | 0.03 |  | 0.05 | 0.57
710 | 030413002005 | 凿(压)槽 (1)(宽mm×深mm70×70) (2)砖结构 (3)凿(压)槽 | m | 214.56 | 8.91 | 10.6 |  |  | 1.89 | 1.28 |  | 2.04 | 22.73
710.1 | 31011156 | 砖结构(宽mm×深mm70×70) | m | 214.56 | 8.91 | 10.6 |  |  | 1.89 | 1.28 |  | 2.04 | 22.73
711 | 031001007015 | 复合管 (1)安装部位:室内 (2)介质:给水 | m | 32 | 24.79 | 22.7 |  | 0.6 | 4.66 | 3.16 |  | 5.03 | 56.04
分部分项工程量清单综合单价分析表
工程名称：延平北、建瓯养护楼改造工程 | [11 empty] | 第126页 共151页
序号 | 项目编码 | 项目名称及特征描述 | 单位 | 工程量 | 综合单价组成(元) | [7 empty] | 综合单价 (元)
[5 empty] | 人工费 | 材料费 | 其中： 设备费 | 施工机具使用费 | 企业管理费 | 利润 | 规费 | 税金
(3)规格、压力等级:钢塑复合管 DN25 (4)连接形式:螺纹连接 (5)压力试验及吹、洗设计要求:水压试验及消毒冲洗
711.1 | 31011134 | 管道消毒、冲洗(公称直径25mm以内) | m | 32 | 0.48 | 0.01 |  |  | 0.05 | 0.03 |  | 0.05 | 0.57
711.2 | 31001441 | 室内(钢塑复合管(螺纹连接) 公称直径25mm以内) | m | 32 | 24.31 | 22.69 |  | 0.6 | 4.61 | 3.13 |  | 4.98 | 55.47
712 | 031001005019 | 铸铁管 (1)连接形式:卡箍连接 (2)安装部位:室内 (3)介质:排水 (4)材质、规格:柔性铸铁排水管DN110 (5)压力试验及吹、洗设计要求:灌水及通球试验 | m | 31.36 | 30.9 | 86.83 |  | 5.76 | 11.97 | 8.13 |  | 12.92 | 143.93
712.1 | 31001219T | 室内(无承口柔性铸铁排水管(卡箍连接) 公称直径100mm以内) | m | 31.36 | 30.9 | 86.83 |  | 5.76 | 11.97 | 8.13 |  | 12.92 | 143.93
713 | 031001005020 | 铸铁管 (1)连接形式:卡箍连接 (2)安装部位:室内 (3)介质:排水 (4)材质、规格:柔性铸铁排水管DN75 (5)压力试验及吹、洗设计要求:灌水及通球试验 | m | 25.6 | 23.91 | 63.26 |  | 1.36 | 8.58 | 5.83 |  | 9.26 | 103.18
713.1 | 31001218T | 室内(无承口柔性铸铁排水管(卡箍连接) 公称直径75mm) | m | 25.6 | 23.91 | 63.26 |  | 1.36 | 8.58 | 5.83 |  | 9.26 | 103.18
714 | 031001005021 | 铸铁管 (1)连接形式:卡箍连接 (2)安装部位:室内 (3)介质:排水 (4)材质、规格:柔性铸铁排水管DN50 (5)压力试验及吹、洗设计要求:灌水及通球试验 | m | 33.52 | 19.81 | 44.91 |  | 0.74 | 6.34 | 4.31 |  | 6.85 | 76.29
714.1 | 31001217T | 室内(无承口柔性铸铁排水管(卡箍连接) 公称直径50mm) | m | 33.52 | 19.81 | 44.91 |  | 0.74 | 6.34 | 4.31 |  | 6.85 | 76.29
分部分项工程量清单综合单价分析表
工程名称：延平北、建瓯养护楼改造工程 | [11 empty] | 第127页 共151页
序号 | 项目编码 | 项目名称及特征描述 | 单位 | 工程量 | 综合单价组成(元) | [7 empty] | 综合单价 (元)
[5 empty] | 人工费 | 材料费 | 其中： 设备费 | 施工机具使用费 | 企业管理费 | 利润 | 规费 | 税金
715 | 031002001005 | 管道支架 (1)一般钢结构 (2)＞DN32管道支吊架制作及安装 | kg | 16.86 | 7.41 | 5.15 |  | 1.79 | 1.39 | 0.94 |  | 1.5 | 16.72
715.1 | 31011001 | 管道支架制作(单件重量100kg以内) | kg | 16.86 | 4.81 | 4.2 |  | 1.05 | 0.97 | 0.66 |  | 1.05 | 11.72
715.2 | 31011002 | 管道支架安装(单件重量100kg以内) | kg | 16.86 | 2.6 | 0.95 |  | 0.74 | 0.42 | 0.28 |  | 0.45 | 5
716 | 031201003005 | 金属结构刷油 (1)结构类型:一般钢结构 (2)除锈级别:轻锈 (3)油漆品种:防锈漆、调和漆 (4)涂刷遍数、漆膜厚度:各刷两遍 | kg | 16.86 | 1.22 | 0.43 |  | 0.24 | 0.18 | 0.13 |  | 0.2 | 2.22
716.1 | 31101005 | 手工除锈(一般钢结构 轻锈) | kg | 16.86 | 0.33 | 0.02 |  | 0.08 | 0.04 | 0.03 |  | 0.05 | 0.51
716.2 | 31102049 | 一般钢结构(红丹防锈漆 第一遍) | kg | 16.86 | 0.23 | 0.12 |  | 0.08 | 0.04 | 0.03 |  | 0.05 | 0.51
716.3 | 31102050 | 一般钢结构(红丹防锈漆 每增一遍) | kg | 16.86 | 0.22 | 0.1 |  | 0.08 | 0.04 | 0.03 |  | 0.04 | 0.47
716.4 | 31102058 | 一般钢结构(调和漆 第一遍) | kg | 16.86 | 0.22 | 0.1 |  |  | 0.03 | 0.02 |  | 0.03 | 0.37
716.5 | 31102059 | 一般钢结构(调和漆 每增一遍) | kg | 16.86 | 0.22 | 0.09 |  |  | 0.03 | 0.02 |  | 0.03 | 0.36
717 | 031004014010 | 给、排水附(配)件 (1)型号、规格:地漏DN50(防臭式304不锈钢) | 个 | 8 | 24.18 | 48.8 |  |  | 7.07 | 4.8 |  | 7.64 | 85.05
717.1 | 31006097T | 地漏DN50(防臭式304不锈钢) | 个 | 8 | 24.18 | 48.8 |  |  | 7.07 | 4.8 |  | 7.64 | 85.05
718 | 031002003028 | 套管 (1)名称、类型:穿楼板套管 (2)材质:钢制 (3)规格:DN25 | 个 | 8 | 10.81 | 8.47 |  | 0.57 | 1.92 | 1.31 |  | 2.08 | 23.14
718.1 | 31011010 | 一般钢套管制作安装 介质管道公称直径(25mm以内） | 个 | 8 | 10.81 | 8.47 |  | 0.57 | 1.92 | 1.31 |  | 2.08 | 23.14
719 | 031002003030 | 套管 (1)名称、类型:穿楼板套管 (2)材质:钢制 (3)规格:DN100 | 个 | 8 | 37.33 | 32.19 |  | 0.86 | 6.82 | 4.63 |  | 7.36 | 82.02
719.1 | 31011014 | 一般钢套管制作安装(介质管道公称直径100mm以内) | 个 | 8 | 37.33 | 32.19 |  | 0.86 | 6.82 | 4.63 |  | 7.36 | 82.02
720 | 031002003031 | 套管 | 个 | 8 | 27.41 | 27.27 |  | 0.73 | 5.37 | 3.65 |  | 5.8 | 64.58
分部分项工程量清单综合单价分析表
工程名称：延平北、建瓯养护楼改造工程 | [11 empty] | 第128页 共151页
序号 | 项目编码 | 项目名称及特征描述 | 单位 | 工程量 | 综合单价组成(元) | [7 empty] | 综合单价 (元)
[5 empty] | 人工费 | 材料费 | 其中： 设备费 | 施工机具使用费 | 企业管理费 | 利润 | 规费 | 税金
(1)名称、类型:穿楼板套管 (2)材质:钢制 (3)规格:DN75
720.1 | 31011013 | 一般钢套管制作安装(介质管道公称直径75mm以内) | 个 | 8 | 27.41 | 27.27 |  | 0.73 | 5.37 | 3.65 |  | 5.8 | 64.58
721 | 030413003018 | 打洞(孔) (1)DN100以内 (2)混凝土 (3)穿楼板套管孔洞预留 (4)水泥砂浆修复 | 个 | 16 | 10.57 | 25.31 |  | 0.09 | 3.49 | 2.36 |  | 3.77 | 41.93
721.1 | 31011179 | 预留孔洞(混凝土楼板 公称直径100mm以内) | 个 | 16 | 6.58 | 2.21 |  | 0.09 | 0.86 | 0.58 |  | 0.93 | 10.35
721.2 | 31011201T | 堵洞(公称直径100mm以内) | 个 | 16 | 3.99 | 23.1 |  |  | 2.63 | 1.78 |  | 2.84 | 31.58
722 | 030413003019 | 打洞(孔) (1)DN75以内 (2)混凝土 (3)穿楼板套管孔洞预留 (4)水泥砂浆修复 | 个 | 8 | 9.57 | 21.18 |  | 0.07 | 2.99 | 2.03 |  | 3.22 | 35.92
722.1 | 31011178T | 预留孔洞(混凝土楼板 公称直径75mm以内) | 个 | 8 | 6.12 | 1.3 |  | 0.07 | 0.73 | 0.49 |  | 0.78 | 8.73
722.2 | 31011200T | 堵洞(公称直径75mm以内) | 个 | 8 | 3.45 | 19.88 |  |  | 2.26 | 1.54 |  | 2.44 | 27.19
723 | 030413003020 | 打洞(孔) (1)DN50以内 (2)混凝土 (3)穿楼板套管孔洞预留 (4)水泥砂浆修复 | 个 | 32 | 7.58 | 13.78 |  | 0.05 | 2.07 | 1.41 |  | 2.24 | 24.95
723.1 | 31011176 | 预留孔洞(混凝土楼板 公称直径50mm以内) | 个 | 32 | 4.79 | 0.95 |  | 0.05 | 0.56 | 0.38 |  | 0.61 | 6.75
723.2 | 31011198T | 堵洞(公称直径50mm以内) | 个 | 32 | 2.79 | 12.83 |  |  | 1.51 | 1.03 |  | 1.63 | 18.2
724 | 031003001009 | 螺纹阀门 (1)连接形式:螺纹连接 (2)材质:铜质 (3)规格、压力等级:DN25 (4)类型:截止阀 | 个 | 8 | 12.26 | 45.84 |  | 0.98 | 5.72 | 3.89 |  | 6.18 | 68.85
724.1 | 31005003 | 截止阀 DN25 | 个 | 8 | 12.26 | 45.84 |  | 0.98 | 5.72 | 3.89 |  | 6.18 | 68.85
分部分项工程量清单综合单价分析表
工程名称：延平北、建瓯养护楼改造工程 | [11 empty] | 第129页 共151页
序号 | 项目编码 | 项目名称及特征描述 | 单位 | 工程量 | 综合单价组成(元) | [7 empty] | 综合单价 (元)
[5 empty] | 人工费 | 材料费 | 其中： 设备费 | 施工机具使用费 | 企业管理费 | 利润 | 规费 | 税金
724.2 | BG-1003 | 给排水、采暖、燃气工程超高增加费 建筑层数≦24层 檐高≦80m | 元 |  | 0.65 | 0.35 |  |  | 0.1 | 0.07 |  | 0.11 | 1.18
725 | 031004014012 | 排水栓 带存水弯 (1)材质:塑料 (2)型号、规格:排水栓 带存水弯 DN50 | 个 | 8 | 19.83 | 27.53 |  |  | 4.59 | 3.12 |  | 4.96 | 55.2
725.1 | 31006088 | 排水栓安装(公称直径50mm以内 带存水弯) | 组 | 8 | 19.83 | 27.53 |  |  | 4.59 | 3.12 |  | 4.96 | 55.2
三层建筑工程 | [13 empty] | 单位工程(17房屋建筑与装饰)
拆除工程 | [13 empty] | 分项工程(17房屋建筑与装饰)
726 | 011610001065 | 门窗拆除 (1)门 | 樘 | 12 | 20.93 |  |  |  | 2.03 | 1.38 |  | 2.19 | 24.4
726.1 | 10116102 | 拆除门窗(拆除整樘门窗) | 樘 | 12 | 20.93 |  |  |  | 2.03 | 1.38 |  | 2.19 | 24.4
727 | 011601001012 | 砖（石）砌体拆除 (1)拆除墙体 | m3 | 13.28 | 79.84 |  |  |  | 7.74 | 5.25 |  | 8.35 | 93.05
727.1 | 10116001 | 拆除砖（石）砌体(拆除砌体 标准砖) | m3 |  | 119.03 |  |  |  | 11.53 | 7.83 |  | 12.46 | 138.72
727.2 | 10116002 | 拆除砖（石）砌体(拆除砌体 粘土空心砖) | m3 | 13.28 | 79.84 |  |  |  | 7.74 | 5.25 |  | 8.35 | 93.05
728 | 011505006020 | 拆除置物架 (1)浴巾架 | 套 | 4 | 2.73 |  |  |  | 0.26 | 0.18 |  | 0.29 | 3.18
728.1 | 10115141T | 浴厕配件(拆除置物架) | 副 | 4 | 2.73 |  |  |  | 0.26 | 0.18 |  | 0.29 | 3.18
729 | 011614007006 | 踢脚线拆除 (1)瓷砖 | m | 161.2 | 3.69 |  |  |  | 0.36 | 0.24 |  | 0.39 | 4.3
729.1 | 10116127 | 拆除其他构件(拆除复合材料（木、块料、塑料、复合材料）踢脚线) | m | 161.2 | 3.69 |  |  |  | 0.36 | 0.24 |  | 0.39 | 4.3
730 | 011605001040 | 平面块料拆除 (1)拆除原有地面瓷砖+20mm水泥砂浆结合层+30mm找平层 (2)地面瓷砖 | m2 | 138.58 | 9.69 |  |  |  | 0.94 | 0.64 |  | 1.01 | 11.29
730.1 | 10116040T | 拆除地面装饰层(拆除块料面层 含结合层) 铲除找平层 | m2 | 138.58 | 9.69 |  |  |  | 0.94 | 0.64 |  | 1.01 | 11.29
731 | 011605002011 | 立面块料拆除 (1)拆除的基层类型:墙面砖拆除 | m2 | 83.2 | 27.62 |  |  |  | 2.68 | 1.82 |  | 2.89 | 32.2
分部分项工程量清单综合单价分析表
工程名称：延平北、建瓯养护楼改造工程 | [11 empty] | 第130页 共151页
序号 | 项目编码 | 项目名称及特征描述 | 单位 | 工程量 | 综合单价组成(元) | [7 empty] | 综合单价 (元)
[5 empty] | 人工费 | 材料费 | 其中： 设备费 | 施工机具使用费 | 企业管理费 | 利润 | 规费 | 税金
731.1 | 10116049 | 拆除墙面装饰层(拆除墙面块料层 含结合层) | m2 | 83.2 | 27.62 |  |  |  | 2.68 | 1.82 |  | 2.89 | 32.2
732 | 011606003052 | 天棚面龙骨及饰面拆除 (1)拆除的基层类型:拆除原吊顶及骨架 | m2 | 12.2 | 6.13 |  |  |  | 0.59 | 0.4 |  | 0.64 | 7.14
732.1 | 10116066 | 拆除天棚装饰层(拆除天棚 金属龙骨 金属面) | m2 | 12.2 | 6.13 |  |  |  | 0.59 | 0.4 |  | 0.64 | 7.14
733 | 011608003009 | 铲除裱糊面 (1)铲除部位名称:铲除墙面和吊顶乳胶漆 | m2 | 789.54 | 3.92 |  |  |  | 0.38 | 0.26 |  | 0.41 | 4.57
733.1 | 10116083 | 铲除油漆涂料裱糊面(清除抹灰面油漆涂料) | m2 | 789.54 | 3.92 |  |  |  | 0.38 | 0.26 |  | 0.41 | 4.57
734 | 011614008010 | 块料、石材台池槽拆除 (1)洗衣池 | m | 4.4 | 43.71 |  |  |  | 4.24 | 2.88 |  | 4.57 | 50.95
734.1 | 10116124 | 拆除其他构件(拆除块料 石材 台池槽) | m | 4.4 | 43.71 |  |  |  | 4.24 | 2.88 |  | 4.57 | 50.95
735 | 011609001001 | 栏杆、栏板拆除 (1)原有栏杆拆除 | m | 29.1 | 15.85 |  |  |  | 1.54 | 1.04 |  | 1.66 | 18.47
735.1 | 10116090 | 拆除栏杆栏板、轻质隔断隔墙(拆除金属栏杆) | m | 29.1 | 15.85 |  |  |  | 1.54 | 1.04 |  | 1.66 | 18.47
736 | 011505006021 | 拆除置物架 (1)晾衣支架 | 套 | 4 | 58.03 | 3.69 |  |  | 5.98 | 4.06 |  | 6.46 | 71.93
736.1 | 10115146T | 浴厕配件(晒衣架 不锈钢) | 套 | 4 | 58.03 | 3.69 |  |  | 5.98 | 4.06 |  | 6.46 | 71.93
737 | 030701003006 | 空调器 (1)空调移机到外墙 | 台/组 | 8 | 257.22 | 2.75 |  | 35.56 | 28.64 | 19.45 |  | 30.92 | 344.43
737.1 | 30701017T | 空调移机到外墙 | 台 |  | 467.35 | 4.43 |  | 150.52 | 60.3 | 40.96 |  | 65.12 | 725.27
737.2 | 30701015 | 墙上式空调器安装质量≤0.15t | 台 | 8 | 171.48 | 2.75 |  | 23.71 | 19.18 | 13.03 |  | 20.71 | 230.69
737.3 | 30701015T | 墙上式空调器安装质量≤0.15t【拆除】 | 台 | 8 | 85.74 |  |  | 11.85 | 9.46 | 6.42 |  | 10.21 | 113.74
738 | 011612002055 | 卫生洁具拆除 (1)浴霸 | 套 | 4 | 19.22 |  |  |  | 1.86 | 1.26 |  | 2.01 | 22.39
738.1 | 30415076T | 拆除浴霸 | 套 | 4 | 19.22 |  |  |  | 1.86 | 1.26 |  | 2.01 | 22.39
739 | 011613001006 | 灯具拆除 (1)灯具 | 套 | 52 | 7.69 |  |  |  | 0.75 | 0.51 |  | 0.81 | 8.98
739.1 | 30414003T | 灯具拆除 | 套 | 52 | 7.69 |  |  |  | 0.75 | 0.51 |  | 0.81 | 8.98
分部分项工程量清单综合单价分析表
工程名称：延平北、建瓯养护楼改造工程 | [11 empty] | 第131页 共151页
序号 | 项目编码 | 项目名称及特征描述 | 单位 | 工程量 | 综合单价组成(元) | [7 empty] | 综合单价 (元)
[5 empty] | 人工费 | 材料费 | 其中： 设备费 | 施工机具使用费 | 企业管理费 | 利润 | 规费 | 税金
740 | 011612001006 | 管道拆除 (1)管线 | m
740.1 | 30412008T | 砖、混凝土结构暗配(外径≤20mm) | m |  | 4.5 |  |  |  | 0.44 | 0.3 |  | 0.47 | 5.25
741 | 011612002056 | 卫生洁具拆除 (1)洗脸盆 | 套 | 5 | 29.03 |  |  |  | 2.81 | 1.91 |  | 3.04 | 33.83
741.1 | 31006021T | 拆除 | 组 | 5 | 29.03 |  |  |  | 2.81 | 1.91 |  | 3.04 | 33.83
742 | 011612002057 | 卫生洁具拆除 (1)镜子 | 套 | 56 | 13.26 |  |  |  | 1.28 | 0.87 |  | 1.39 | 15.45
742.1 | 31006021T | 拆除镜子 | 组 | 56 | 13.26 |  |  |  | 1.28 | 0.87 |  | 1.39 | 15.45
743 | 011612002058 | 卫生洁具拆除 (1)坐式大便器、蹲便器 | 套 | 5 | 32.76 |  |  |  | 3.17 | 2.16 |  | 3.43 | 38.18
743.1 | 31006042T | 拆除坐式大便器 | 套 | 5 | 32.76 |  |  |  | 3.17 | 2.16 |  | 3.43 | 38.18
744 | 01B151 | 移除家具 | 项 | [9 empty] | 4000
745 | 01B153 | 移除家具 | 工日 | 15 |  | 158.74 |  |  | 15.38 | 10.45 |  | 16.61 | 185
745.1 | 40107042T | 现场签证点工、台班(现场签证 人工工日) | 工日 | 15 |  | 158.74 |  |  | 15.38 | 10.45 |  | 16.61 | 185
746 | 010103002144 | 余方弃置 (1)废弃料品种:拆除垃圾 (2)运距:15km | m3 | 54.378 | 9.9 |  |  | 28.39 | 3.71 | 2.52 |  | 4.01 | 44.63
746.1 | 10101042 | 人工装车(土方) | m3 | 54.378 | 9.73 |  |  |  | 0.94 | 0.64 |  | 1.02 | 11.34
746.2 | 10101086T | 自卸汽车运土(载重10t以外 运距15km以内) | m3 | 54.378 | 0.17 |  |  | 28.39 | 2.77 | 1.88 |  | 2.99 | 33.29
装饰工程 | [13 empty] | 分项工程(17房屋建筑与装饰)
土建部分
747 | 010402001019 | 砌块墙 (1)砌块品种、规格、强度等级:加气混凝土砌块A5 (2)墙体类型、砌筑高度:200mm厚3.2m (3)砂浆强度等级:加气混凝土专用砌筑砂浆 | m3 | 5.796 | 216.08 | 286.54 |  | 1.66 | 48.86 | 33.19 |  | 52.77 | 587.72
747.1 | 10104019T | 砌块砌体(蒸压加气混凝土砌块墙 专用砂浆200mm厚以内) | m3 | 5.796 | 216.08 | 286.54 |  | 1.66 | 48.86 | 33.19 |  | 52.77 | 587.72
748 | 010402001020 | 砌块墙 | m3 | 1.2 | 256.32 | 308.91 |  | 1.66 | 54.93 | 37.31 |  | 59.32 | 660.69
分部分项工程量清单综合单价分析表
工程名称：延平北、建瓯养护楼改造工程 | [11 empty] | 第132页 共151页
序号 | 项目编码 | 项目名称及特征描述 | 单位 | 工程量 | 综合单价组成(元) | [7 empty] | 综合单价 (元)
[5 empty] | 人工费 | 材料费 | 其中： 设备费 | 施工机具使用费 | 企业管理费 | 利润 | 规费 | 税金
(1)砌块品种、规格、强度等级:加气混凝土砌块 A5 (2)墙体类型、砌筑高度:100mm厚 3.2m (3)砂浆强度等级:加气混凝土专用砌筑砂浆
748.1 | 10104018T | 砌块砌体(蒸压加气混凝土砌块墙 专用砂浆120mm厚以内) | m3 | 1.2 | 256.32 | 308.91 |  | 1.66 | 54.93 | 37.31 |  | 59.32 | 660.69
749 | 010401012006 | 零星砌砖 (1)零星砌砖名称、部位:卫生间垫高 (2)砖品种、规格、强度等级:烧结煤矸石普通砖240×115×53 | m3 | 2.12 | 371.47 | 229.08 |  | 4.49 | 58.63 | 39.82 |  | 63.31 | 705.15
749.1 | 10104012 | 零星砌砖(零星砖砌体) | m3 | 2.12 | 371.47 | 229.08 |  | 4.49 | 58.63 | 39.82 |  | 63.31 | 705.15
750 | 011201004052 | 立面砂浆找平层 (1)找平层砂浆厚度、配合比:5mm厚1:2.5水泥砂浆;9mm厚1:3水泥砂浆找平 | m2 | 81.96 | 20.77 | 4.52 |  | 0.39 | 2.49 | 1.69 |  | 2.69 | 29.93
750.1 | 10112013 | 内墙面水泥砂浆找平抹灰(砖墙、混凝土墙 9+5mm厚) | m2 | 81.96 | 20.77 | 4.52 |  | 0.39 | 2.49 | 1.69 |  | 2.69 | 29.93
751 | 010502002006 | 构造柱 (1)混凝土种类（商品混凝土、现场拌制，泵送、非泵送）:非泵送商品砼 (2)混凝土强度等级:C25 | m3 | 0.184 | 243.43 | 362.57 |  |  | 58.72 | 39.88 |  | 63.41 | 706.26
751.1 | 10105014T | C25非泵送混凝土(构造柱) | m3 | 0.184 | 243.43 | 362.57 |  |  | 58.72 | 39.88 |  | 63.41 | 706.26
752 | 010503005006 | 过梁 (1)混凝土种类（商品混凝土、现场拌制，泵送、非泵送）:非泵送商品砼 (2)混凝土强度等级:C20 | m3 | 0.288 | 243.64 | 352.56 |  |  | 57.77 | 39.24 |  | 62.39 | 694.85
752.1 | 10105020T | C20预拌非泵送普通混凝土(过梁) | m3 | 0.288 | 243.64 | 352.56 |  |  | 57.77 | 39.24 |  | 62.39 | 694.85
753 | 010515001006 | 现浇构件钢筋 (1)钢筋种类、规格:HRB400EΦ14 | t | 0.115 | 815.46 | 3559.65 |  | 63.32 | 430.08 | 292.11 |  | 464.46 | 5172.82
753.1 | 10105068T | 现浇构件带肋钢筋HRB400以内(直径12-18mm) | t | 0.115 | 815.46 | 3559.65 |  | 63.32 | 430.08 | 292.11 |  | 464.46 | 5172.82
754 | 010607005006 | 砌块墙钢丝网加固 (1)材料品种、规格:挂钢丝网 | m2 | 81.96 | 5.43 | 5.77 |  |  | 1.09 | 0.74 |  | 1.17 | 13.06
754.1 | 10112065T | 界面剂、铺网(挂钢丝网) | m2 | 81.96 | 5.43 | 5.77 |  |  | 1.09 | 0.74 |  | 1.17 | 13.06
分部分项工程量清单综合单价分析表
工程名称：延平北、建瓯养护楼改造工程 | [11 empty] | 第133页 共151页
序号 | 项目编码 | 项目名称及特征描述 | 单位 | 工程量 | 综合单价组成(元) | [7 empty] | 综合单价 (元)
[5 empty] | 人工费 | 材料费 | 其中： 设备费 | 施工机具使用费 | 企业管理费 | 利润 | 规费 | 税金
地面部分
755 | 011102003034 | 块料楼地面 (1)结合层厚度、砂浆配合比:建筑胶粘贴 (2)面层材料品种、规格、颜色:1200*600瓷砖 (3)嵌缝材料种类:勾缝剂勾缝 (4) | m2 | 158.68 | 48.08 | 84.42 |  |  | 12.84 | 8.72 |  | 13.87 | 154.43
755.1 | 10111049T | (地砖楼地面 粘结剂结合层 不勾缝 周长3200mm以内) | m2 | 158.68 | 35.56 | 83.22 |  |  | 11.51 | 7.82 |  | 12.43 | 138.44
755.2 | 10112189 | 面砖勾缝(面砖 勾缝剂勾缝5mm以内) | m2 | 158.68 | 12.52 | 1.2 |  |  | 1.33 | 0.9 |  | 1.44 | 15.99
756 | 010904002023 | 楼（地）面涂膜防水 (1)防水膜品种:聚合物水泥防水涂料 (2)涂膜厚度、遍数:1.5mm | m2 | 24.8 | 6.3 | 19.88 |  |  | 2.54 | 1.72 |  | 2.74 | 30.51
756.1 | 10109086T | 涂料防水(聚合物水泥防水涂料1.5mm厚 平面) | m2 | 24.8 | 6.3 | 19.88 |  |  | 2.54 | 1.72 |  | 2.74 | 30.51
757 | 011105003006 | 块料踢脚线 (1)100 (2)地砖踢脚板 | m2 | 14.21 | 85.76 | 59.33 |  | 0.62 | 14.12 | 9.59 |  | 15.25 | 169.82
757.1 | 10111098T | 楼地面地砖踢脚板(10厚水泥砂浆结合层) | m2 | 14.21 | 85.76 | 59.33 |  | 0.62 | 14.12 | 9.59 |  | 15.25 | 169.82
758 | 011108001006 | 石材零星项目 (1)工程部位:门槛 (2)结合层厚度、材料种类:30厚1:3干硬性水泥砂浆 (3)面层材料品种、规格、颜色:20mm深啡网大理石 | m2 | 2.94 | 93.33 | 184.62 |  | 0.57 | 26.99 | 18.33 |  | 29.15 | 324.61
758.1 | 10111121T | 石板材(零星项目石板材楼地面 水泥砂浆结合层) | m2 | 2.94 | 93.33 | 184.62 |  | 0.57 | 26.99 | 18.33 |  | 29.15 | 324.61
吊顶部分
759 | 011406001289 | 抹灰面油漆涂料 (1)部位:宿舍天棚原顶底 (2)腻子种类、遍数:2遍 (3)油漆涂料品种、遍数（或厚度）:白色无 | m2 | 270.66 | 21.44 | 8.6 |  |  | 2.91 | 1.98 |  | 3.14 | 35.01
分部分项工程量清单综合单价分析表
工程名称：延平北、建瓯养护楼改造工程 | [11 empty] | 第134页 共151页
序号 | 项目编码 | 项目名称及特征描述 | 单位 | 工程量 | 综合单价组成(元) | [7 empty] | 综合单价 (元)
[5 empty] | 人工费 | 材料费 | 其中： 设备费 | 施工机具使用费 | 企业管理费 | 利润 | 规费 | 税金
机涂料两底两面
759.1 | 10114134T | 白色无机涂料(室内 天棚面 二遍) | m2 | 270.66 | 21.44 | 8.6 |  |  | 2.91 | 1.98 |  | 3.14 | 35.01
759.2 | 10114135T | 白色无机涂料(每增一遍) | m2 |  | 3.22 | 0.97 |  |  | 0.41 | 0.28 |  | 0.44 | 4.89
760 | 011304003007 | 天棚开孔 (1)天棚开孔(灯光孔、风口，每个面积在0.02m2以内) | 个 | 32 | 6.58 |  |  |  | 0.64 | 0.43 |  | 0.69 | 7.67
760.1 | 10113222 | 天棚开孔(灯光孔、风口，每个面积在0.02m2以内) | 个 | 32 | 6.58 |  |  |  | 0.64 | 0.43 |  | 0.69 | 7.67
761 | 011302001081 | 天棚吊顶 (1)天棚龙骨(装配式U型轻钢(不上人型) 面层规格 300mm×300mm 平面) (2)300*300铝扣板 | m2 | 15.5 | 32.67 | 81.85 |  | 1.55 | 11.25 | 7.64 |  | 12.15 | 135.28
761.1 | 10113015 | 天棚龙骨(装配式U型轻钢(不上人型) 面层规格 300mm×300mm 平面) | m2 |  | 24.74 | 37.08 |  | 2.98 | 6.28 | 4.26 |  | 6.78 | 75.52
761.2 | 10113062T | 天棚龙骨(铝合金轻型方板 中龙骨直接吊挂骨架 面层规格 500mm×500mm) | m2 | 15.5 | 16.86 | 24.1 |  | 1.55 | 4.12 | 2.8 |  | 4.45 | 49.55
761.3 | 10113108T | 天棚面层(方形铝扣板300mm×300mm) | m2 | 15.5 | 15.81 | 57.75 |  |  | 7.13 | 4.84 |  | 7.7 | 85.73
761.4 | 10113109 | 天棚面层(铝扣板收边线) | m |  | 5.27 | 4.67 |  |  | 0.96 | 0.65 |  | 1.04 | 11.58
分部小计
墙面部分
762 | 011204003019 | 块料墙面 (1)墙面砖 (2)安装方式:5厚1:2水泥砂浆抹面 (3)面层材料品种、规格、颜色:400*800mm墙面砖 | m2 | 78.2 | 50.45 | 69.97 |  | 0.14 | 11.68 | 7.93 |  | 12.62 | 140.51
762.1 | 10112080T | 内墙面面砖(每块面积≤0.64m2 水泥砂浆粘贴) | m2 | 78.2 | 50.45 | 69.97 |  | 0.14 | 11.68 | 7.93 |  | 12.62 | 140.51
763 | 010903002007 | 墙面涂膜防水 (1)防水膜品种:聚合物水泥防水涂料 (2)涂膜厚度、遍数:1.5mm厚 (3)1.8米高 | m2 | 52.2 | 7.78 | 21.42 |  |  | 2.83 | 1.92 |  | 3.06 | 34.03
分部分项工程量清单综合单价分析表
工程名称：延平北、建瓯养护楼改造工程 | [11 empty] | 第135页 共151页
序号 | 项目编码 | 项目名称及特征描述 | 单位 | 工程量 | 综合单价组成(元) | [7 empty] | 综合单价 (元)
[5 empty] | 人工费 | 材料费 | 其中： 设备费 | 施工机具使用费 | 企业管理费 | 利润 | 规费 | 税金
763.1 | 10109087T | 涂料防水(聚合物水泥防水涂料1.5mm厚 立面) | m2 | 52.2 | 7.78 | 21.42 |  |  | 2.83 | 1.92 |  | 3.06 | 34.03
764 | 011406001290 | 抹灰面油漆涂料 (1)部位:墙面 (2)腻子种类、遍数:2遍 (3)油漆涂料品种、遍数（或厚度）:无机涂料两底两面 | m2 | 354.39 | 18.03 | 8.6 |  |  | 2.58 | 1.75 |  | 2.79 | 31.04
764.1 | 10114133 | 白色无机涂料(室内 墙面 二遍) | m2 | 354.39 | 18.03 | 8.6 |  |  | 2.58 | 1.75 |  | 2.79 | 31.04
764.2 | 10114135T | 白色无机涂料(每增一遍) | m2 |  | 3.22 | 0.97 |  |  | 0.41 | 0.28 |  | 0.44 | 4.89
765 | 01B131 | 窗帘 (1)成品窗帘 | m2
765.1 | 01B002T | 窗帘 | m2 |  |  | 115 |  |  | 11.14 | 7.57 |  | 12.03 | 134.02
766 | 01B158 | 窗帘 (1)成品窗帘 | m | 17.7 |  | 115 |  |  | 11.14 | 7.57 |  | 12.03 | 134.02
766.1 | 01B002T | 窗帘 | m | 17.7 |  | 115 |  |  | 11.14 | 7.57 |  | 12.03 | 134.02
767 | 011501011005 | 成品衣柜 (1)成品衣柜子 (2)尺寸：2100*800*2800mm | 个 | 5 |  | 3528 | 3528 |  |  |  |  | 317.52 | 3536.35
767.1 | 10BC23T | 成品衣柜子 | 个 |  |  | 2000 | 2000 |  |  |  |  | 180 | 2004.73
767.2 | 01BC01T | 18厚多层板基础；3厚实木皮木饰面定制柜 | m2 | 29.4 |  | 600 | 600 |  |  |  |  | 54 | 601.42
768 | 011503001002 | 金属扶手、栏杆、栏板 (1)定制不锈钢扶手栏杆 | m | 29.1 | 137.22 | 189.3 |  | 14.62 | 33.06 | 22.45 |  | 35.7 | 397.59
768.1 | 10115086 | 不锈钢栏杆(不锈钢扶手) | m | 29.1 | 137.22 | 189.3 |  | 14.62 | 33.06 | 22.45 |  | 35.7 | 397.59
门窗工程
769 | 010802001010 | 金属（塑钢）门 (1)入户钢质门 | m2 | 2.2 | 43.94 | 394.1 |  |  | 42.45 | 28.83 |  | 45.84 | 510.53
769.1 | 10108023T | 入户钢质门 | m2 | 2.2 | 43.94 | 394.1 |  |  | 42.45 | 28.83 |  | 45.84 | 510.53
770 | 010802001005 | 金属（塑钢）门 (1)铝合金平开门 PM0824、PM0924 (2)6中透光单银low-E+9空气+6透明玻璃，90 | m2
分部分项工程量清单综合单价分析表
工程名称：延平北、建瓯养护楼改造工程 | [11 empty] | 第136页 共151页
序号 | 项目编码 | 项目名称及特征描述 | 单位 | 工程量 | 综合单价组成(元) | [7 empty] | 综合单价 (元)
[5 empty] | 人工费 | 材料费 | 其中： 设备费 | 施工机具使用费 | 企业管理费 | 利润 | 规费 | 税金
系列铝合金
770.1 | 10108017T | 铝合金门(铝合金平开门制作) | m2 |  | 38.69 | 464.82 |  | 3.49 | 49.13 | 33.37 |  | 53.06 | 590.9
770.2 | 10108019 | 铝合金门(铝合金平开门安装) | m2 |  | 41 | 30.42 |  |  | 6.92 | 4.7 |  | 7.47 | 83.23
771 | 010802001016 | 金属（塑钢）门 (1)定制铝合金门 | m2 | 20.4 | 43.94 | 454.6 |  |  | 48.31 | 32.81 |  | 52.17 | 581.03
771.1 | 10108023T | 定制铝合金门 | m2 | 20.4 | 43.94 | 454.6 |  |  | 48.31 | 32.81 |  | 52.17 | 581.03
772 | 010801002032 | 木质门带套 (1)门代号及洞口尺寸:1200*2400 (2)材质:定制成品复合实木门 | 樘 | 1 | 211.85 | 1847.99 |  |  | 199.6 | 135.57 |  | 215.55 | 2400.67
772.1 | 10108007T | 成品木门安装(带门套成品装饰平开复合木门 子母) | 樘 | 1 | 211.85 | 1847.99 |  |  | 199.6 | 135.57 |  | 215.55 | 2400.67
773 | 010807001012 | 金属（塑钢、断桥）窗 (1)框、扇材质:铝合金型材 (2)玻璃品种、厚度:6中透光单银Low-E+12空气+6透明中空双钢化玻璃 (3)含所有五金配件 | m2 | 17 | 72.18 | 323.23 |  | 3.6 | 38.67 | 26.27 |  | 41.76 | 465.05
773.1 | 10108075 | 铝合金窗(铝合金推拉窗安装) | m2 | 17 | 33.49 | 32.53 |  |  | 6.4 | 4.35 |  | 6.91 | 76.95
773.2 | 10108071T | 铝合金窗(铝合金推拉窗制作) | m2 | 17 | 38.69 | 290.7 |  | 3.6 | 32.27 | 21.92 |  | 34.85 | 388.1
774 | 01B144 | 不锈钢卫生纸盒 (1)不锈钢卫生纸盒 | 个 | 5 |  | 50 |  |  | 4.85 | 3.29 |  | 5.23 | 58.28
774.1 | 01BC016T | 不锈钢卫生纸盒 | 个 | 5 |  | 50 |  |  | 4.85 | 3.29 |  | 5.23 | 58.28
775 | 01B145 | 浴巾架 (1)浴巾架 | 个 | 5 |  | 80 |  |  | 7.75 | 5.27 |  | 8.37 | 93.24
775.1 | 01BC015T | 浴巾架 | 个 | 5 |  | 80 |  |  | 7.75 | 5.27 |  | 8.37 | 93.24
三层安装工程 | [13 empty] | 单位工程(17安装)
电气工程 | [13 empty] | 分项工程(17安装)
强电部分
776 | 030404017010 | 配电箱 (1)名称：成套配电箱安装 (2)型号:3AL | 台 | 1 | 113.99 | 2034.85 | 2000 |  | 14.42 | 9.8 |  | 195.58 | 2178.2
分部分项工程量清单综合单价分析表
工程名称：延平北、建瓯养护楼改造工程 | [11 empty] | 第137页 共151页
序号 | 项目编码 | 项目名称及特征描述 | 单位 | 工程量 | 综合单价组成(元) | [7 empty] | 综合单价 (元)
[5 empty] | 人工费 | 材料费 | 其中： 设备费 | 施工机具使用费 | 企业管理费 | 利润 | 规费 | 税金
(3)安装方式:挂嵌入式 (4)接地
776.1 | 30402076T | 成套配电箱安装 3AL | 台 | 1 | 113.99 | 2034.85 | 2000 |  | 14.42 | 9.8 |  | 195.58 | 2178.2
777 | 030404017015 | 配电箱 (1)名称：成套配电箱安装 (2)型号:ALa (3)安装方式:挂嵌入式 (4)接地 | 台 | 5 | 113.99 | 834.85 | 800 |  | 14.42 | 9.8 |  | 87.58 | 975.36
777.1 | 30402076T | 成套配电箱安装 ALa | 台 | 5 | 113.99 | 834.85 | 800 |  | 14.42 | 9.8 |  | 87.58 | 975.36
778 | 030411003032 | 桥架 (1)名称:电气桥架 (2)型号:MR (3)规格:300×100mm (4)材质:钢制 (5)类型:槽式 (6)接地方式:接地跨接 | m | 21.35 | 20.05 | 102.6 |  | 1.29 | 12.01 | 8.16 |  | 12.97 | 144.45
778.1 | 30409065T | 钢制槽式桥架 MR-300×100 | m | 21.35 | 20.05 | 102.6 |  | 1.29 | 12.01 | 8.16 |  | 12.97 | 144.45
779 | 030411003033 | 桥架 (1)名称:电气桥架 (2)型号:MR (3)规格:200×100mm (4)材质:钢制 (5)类型:槽式 (6)接地方式:接地跨接 | m | 14.5 | 20.05 | 54.94 |  | 1.01 | 7.36 | 5 |  | 7.95 | 88.57
779.1 | 30409065 | 钢制槽式桥架 MR-200×100 | m | 14.5 | 20.05 | 54.94 |  | 1.01 | 7.36 | 5 |  | 7.95 | 88.57
780 | 030413001012 | 铁构件 (1)名称:桥架支架 制作安装 | kg | 47.8 | 7.44 | 4.01 |  | 0.7 | 1.18 | 0.8 |  | 1.27 | 14.16
780.1 | 30407003 | 电缆桥架支撑架制作 | t | 0.048 | 4681.16 | 3765.19 |  | 364.83 | 853.8 | 579.9 |  | 922.04 | 10269.1
780.2 | 30407004 | 电缆桥架支撑架安装 | t | 0.048 | 2723.99 | 232.37 |  | 330.37 | 318.48 | 216.31 |  | 343.94 | 3830.56
781 | 030408001007 | 电力电缆 (1)名称:电力电缆 (2)型号:WDZB-YJY | m | 12.5 | 8.82 | 157.28 |  | 1.03 | 16.19 | 11 |  | 17.49 | 194.78
分部分项工程量清单综合单价分析表
工程名称：延平北、建瓯养护楼改造工程 | [11 empty] | 第138页 共151页
序号 | 项目编码 | 项目名称及特征描述 | 单位 | 工程量 | 综合单价组成(元) | [7 empty] | 综合单价 (元)
[5 empty] | 人工费 | 材料费 | 其中： 设备费 | 施工机具使用费 | 企业管理费 | 利润 | 规费 | 税金
(3)规格:4x50+1x25)mm2 (4)材质:铜芯 (5)电压等级(kV):1KV
781.1 | 30409140T | 室内铜芯电力电缆敷设 WDZB-YJY-4x50+1x25 五芯电力电缆敷设 | m | 12.5 | 8.82 | 157.28 |  | 1.03 | 16.19 | 11 |  | 17.49 | 194.78
782 | 030408006006 | 电力电缆头 (1)名称:干包终端头 (2)型号:WDZB-YJY (3)规格:4x50+1x25)mm2 (4)材质、类型:铜芯 (5)安装部位:室内 (6)电压等级(kV):1KV | 个 | 2 | 69.2 | 80.07 |  |  | 14.46 | 9.82 |  | 15.62 | 173.96
782.1 | 30409225 | 1KV以下室内干包式铜芯电力电缆(电缆截面≤70mm2) | 个 | 2 | 69.2 | 80.07 |  |  | 14.46 | 9.82 |  | 15.62 | 173.96
783 | 030411004058 | 配线 (1)名称:电气配线 (2)型号:WDZB-BYJ (3)规格:2.5mm2 (4)材质:铜芯 (5)配线部位:管内 | m | 1281.75 | 0.91 | 2.65 |  |  | 0.34 | 0.23 |  | 0.37 | 4.14
783.1 | 30413005T | 管内穿照明线 铜芯WDZB-BYJ-2.5 | m单线 | 1281.75 | 0.91 | 2.65 |  |  | 0.34 | 0.23 |  | 0.37 | 4.14
784 | 030411004059 | 配线 (1)名称:电气配线 (2)型号:WDZB-BYJ (3)规格:2.5mm2 (4)材质:铜芯 (5)配线部位:桥架 | m | 125.28 | 0.81 | 2.34 |  |  | 0.31 | 0.21 |  | 0.33 | 3.68
784.1 | 30413095T | 线槽配线 WDZB-BYJ-2.5 | m单线 | 125.28 | 0.81 | 2.34 |  |  | 0.31 | 0.21 |  | 0.33 | 3.68
785 | 030411004060 | 配线 (1)名称:电气配线 (2)型号:WDZC-BYJ (3)规格:4mm2 | m | 246.3 | 0.6 | 3.61 |  |  | 0.41 | 0.28 |  | 0.44 | 4.91
分部分项工程量清单综合单价分析表
工程名称：延平北、建瓯养护楼改造工程 | [11 empty] | 第139页 共151页
序号 | 项目编码 | 项目名称及特征描述 | 单位 | 工程量 | 综合单价组成(元) | [7 empty] | 综合单价 (元)
[5 empty] | 人工费 | 材料费 | 其中： 设备费 | 施工机具使用费 | 企业管理费 | 利润 | 规费 | 税金
(4)材质:铜芯 (5)配线部位:管内
785.1 | 30413006T | 管内穿照明线 铜芯 WDZB-BYJ-4 | m单线 | 246.3 | 0.6 | 3.61 |  |  | 0.41 | 0.28 |  | 0.44 | 4.91
786 | 030411004061 | 配线 (1)名称:电气配线 (2)型号:WDZC-BYJ (3)规格:4(CT)mm2 (4)材质:铜芯 (5)配线部位:桥架 | m | 145.2 | 0.91 | 3.39 |  |  | 0.42 | 0.28 |  | 0.45 | 5.01
786.1 | 30413096T | 线槽配线 WDZB-BYJ-4(CT) | m单线 | 145.2 | 0.91 | 3.39 |  |  | 0.42 | 0.28 |  | 0.45 | 5.01
787 | 030411004062 | 配线 (1)名称:电气配线 (2)型号:WDZC-BYJ (3)规格:6mm2 (4)材质:铜芯 (5)配线部位:管内 | m | 92.4 | 0.6 | 4.55 |  |  | 0.5 | 0.34 |  | 0.54 | 6
787.1 | 30413007T | 管内穿照明线 铜芯 WDZC-BYJ-6 | 单线 | 92.4 | 0.6 | 4.55 |  |  | 0.5 | 0.34 |  | 0.54 | 6
788 | 030411004063 | 配线 (1)名称:电气配线 (2)型号:WDZC-BYJ (3)规格:6(CT)mm2 (4)材质:铜芯 (5)配线部位:桥架 | m | 328.5 | 0.91 | 4.23 |  |  | 0.5 | 0.34 |  | 0.54 | 6
788.1 | 30413096T | 线槽配线 WDZC-BYJ-6(CT) | m单线 | 328.5 | 0.91 | 4.23 |  |  | 0.5 | 0.34 |  | 0.54 | 6
789 | 030411001043 | 配管 (1)名称:电气配管 (2)材质:焊接钢管 (3)规格:SC50 (4)配置形式:暗配 (5)接地要求:防腐油漆，接地 (6)配管刨沟 砖结构 | m | 15 | 17.38 | 32.49 |  | 0.59 | 4.89 | 3.32 |  | 5.28 | 58.81
分部分项工程量清单综合单价分析表
工程名称：延平北、建瓯养护楼改造工程 | [11 empty] | 第140页 共151页
序号 | 项目编码 | 项目名称及特征描述 | 单位 | 工程量 | 综合单价组成(元) | [7 empty] | 综合单价 (元)
[5 empty] | 人工费 | 材料费 | 其中： 设备费 | 施工机具使用费 | 企业管理费 | 利润 | 规费 | 税金
789.1 | 30412040 | 钢管敷设(砖、混凝土结构暗配 公称直径≤65mm) | m | 15 | 17.38 | 32.49 |  | 0.59 | 4.89 | 3.32 |  | 5.28 | 58.81
790 | 030411001044 | 配管 (1)名称:电气配管 (2)材质:JDG (3)规格:JDG20 (4)配置形式:暗配 (5)接地要求:防腐油漆，接地 (6)配管刨沟 砖结构 | m | 182.6 | 4.5 | 5.17 |  |  | 0.94 | 0.64 |  | 1.01 | 11.27
790.1 | 30412008 | 砖、混凝土结构暗配 JDG20 | m | 182.6 | 4.5 | 5.17 |  |  | 0.94 | 0.64 |  | 1.01 | 11.27
791 | 030411001050 | 配管 (1)名称:电气配管 (2)材质:PC (3)规格:PC20 (4)配置形式:暗配 | m | 334.65 | 6.73 | 3.39 |  |  | 0.98 | 0.67 |  | 1.06 | 11.8
791.1 | 30412186T | 砖、混凝土结构暗配(外径≤20mm) | m | 334.65 | 6.73 | 3.39 |  |  | 0.98 | 0.67 |  | 1.06 | 11.8
792 | 030411001045 | 配管 (1)名称:电气配管 (2)材质:JDG (3)规格:JDG32 (4)配置形式:暗配 (5)接地要求:防腐油漆，接地 (6)配管刨沟 砖结构 | m | 30.8 | 5.77 | 7.53 |  |  | 1.29 | 0.88 |  | 1.39 | 15.5
792.1 | 30412010 | 砖、混凝土结构暗配JDG32 | m | 30.8 | 5.77 | 7.53 |  |  | 1.29 | 0.88 |  | 1.39 | 15.5
793 | 030413001006 | 铁构件 (1)名称：铁构件制作与安装 | kg | 26.462 | 8.83 | 4 |  | 0.65 | 1.31 | 0.89 |  | 1.41 | 15.71
793.1 | 30407005 | 铁构件制作与安装(一般铁构件制作) | t | 0.026 | 5203.74 | 3870.47 |  | 347.99 | 913.01 | 620.11 |  | 985.98 | 10981.22
793.2 | 30407006 | 铁构件制作与安装(一般铁构件安装) | t | 0.026 | 3783.3 | 203 |  | 315.09 | 416.8 | 283.09 |  | 450.12 | 5013.11
794 | 030404031015 | 小电器 (1)名称:五合一风暖机 (2)2700W | 套 | 5 | 38.45 | 293.97 |  |  | 32.21 | 21.88 |  | 34.79 | 387.43
794.1 | 30415076T | 五合一风暖机 | 套 | 5 | 38.45 | 293.97 |  |  | 32.21 | 21.88 |  | 34.79 | 387.43
分部分项工程量清单综合单价分析表
工程名称：延平北、建瓯养护楼改造工程 | [11 empty] | 第141页 共151页
序号 | 项目编码 | 项目名称及特征描述 | 单位 | 工程量 | 综合单价组成(元) | [7 empty] | 综合单价 (元)
[5 empty] | 人工费 | 材料费 | 其中： 设备费 | 施工机具使用费 | 企业管理费 | 利润 | 规费 | 税金
795 | 030412001007 | 普通灯具 (1)吸顶灯（超薄） (2)12W 4000K | 套 | 5 | 15.38 | 32.39 |  |  | 4.63 | 3.14 |  | 5 | 55.67
795.1 | 30414001T | 吸顶灯具安装(灯罩周长≤800mm) | 套 | 5 | 15.38 | 32.39 |  |  | 4.63 | 3.14 |  | 5 | 55.67
796 | 030412001008 | 普通灯具 (1)吸顶灯 (2)48W 6000K | 套 | 26 | 15.38 | 76.17 |  |  | 8.87 | 6.03 |  | 9.58 | 106.7
796.1 | 30414001T | 吸顶灯具安装(灯罩周长≤800mm) | 套 | 26 | 15.38 | 76.17 |  |  | 8.87 | 6.03 |  | 9.58 | 106.7
797 | 030412001009 | 普通灯具 (1)吸顶灯 (2)24W 6000K | 套 | 5 | 15.38 | 71.78 |  |  | 8.45 | 5.74 |  | 9.12 | 101.59
797.1 | 30414001T | 吸顶灯具安装(灯罩周长≤800mm) | 套 | 5 | 15.38 | 71.78 |  |  | 8.45 | 5.74 |  | 9.12 | 101.59
798 | 030404034042 | 照明开关 (1)名称:三联单控开关 10A 250V (2)安装方式:暗装 | 个 | 1 | 6.36 | 14.87 |  |  | 2.06 | 1.4 |  | 2.22 | 24.75
798.1 | 30414284 | 三联单控开关 10A 250V | 套 | 1 | 6.36 | 14.87 |  |  | 2.06 | 1.4 |  | 2.22 | 24.75
799 | 030404034043 | 照明开关 (1)名称:四联单控开关 10A 250V (2)安装方式:暗装 | 个 | 10 | 7.8 | 16.74 |  |  | 2.38 | 1.62 |  | 2.57 | 28.61
799.1 | 30414285 | 四联单控开关 10A 250V | 套 | 10 | 7.8 | 16.74 |  |  | 2.38 | 1.62 |  | 2.57 | 28.61
800 | 030404034044 | 照明开关 (1)名称:双联单控开关 10A 250V (2)安装方式:暗装 | 个 | 1 | 6.36 | 14.36 |  |  | 2.01 | 1.36 |  | 2.17 | 24.15
800.1 | 30414284 | 双联单控开关 10A 250V | 套 | 1 | 6.36 | 14.36 |  |  | 2.01 | 1.36 |  | 2.17 | 24.15
801 | 030404034045 | 照明开关 (1)名称:双联双控开关 10A 250V (2)安装方式:暗装 | 个 | 16 | 6.36 | 13.85 |  |  | 1.96 | 1.33 |  | 2.12 | 23.56
801.1 | 30414284T | 双联双控开关 10A 250V | 套 | 16 | 6.36 | 13.85 |  |  | 1.96 | 1.33 |  | 2.12 | 23.56
802 | 030404034046 | 照明开关 (1)名称:单联单控开关 (2)安装方式:暗装 | 个 | 8 | 6.36 | 11.81 |  |  | 1.76 | 1.2 |  | 1.9 | 21.18
分部分项工程量清单综合单价分析表
工程名称：延平北、建瓯养护楼改造工程 | [11 empty] | 第142页 共151页
序号 | 项目编码 | 项目名称及特征描述 | 单位 | 工程量 | 综合单价组成(元) | [7 empty] | 综合单价 (元)
[5 empty] | 人工费 | 材料费 | 其中： 设备费 | 施工机具使用费 | 企业管理费 | 利润 | 规费 | 税金
(3)规格：250V10A
802.1 | 30414284 | 单联单控开关 10A 250V | 套 | 8 | 6.36 | 11.81 |  |  | 1.76 | 1.2 |  | 1.9 | 21.18
803 | 030404035049 | 插座 (1)名称:空调挂机插座带开关 16A 250V (2)安装方式:暗装 | 个 | 8 | 8.25 | 18.46 |  |  | 2.59 | 1.76 |  | 2.8 | 31.14
803.1 | 30414308 | 空调挂机插座带开关 16A 250V | 套 | 8 | 8.25 | 18.46 |  |  | 2.59 | 1.76 |  | 2.8 | 31.14
804 | 030404035050 | 插座 (1)名称:单相热水器插座关 16A 250V (2)安装方式:暗装 | 个 | 8 | 8.25 | 18.97 |  |  | 2.64 | 1.79 |  | 2.85 | 31.73
804.1 | 30414308 | 单相热水器插座关 16A 250V | 套 | 8 | 8.25 | 18.97 |  |  | 2.64 | 1.79 |  | 2.85 | 31.73
805 | 030404035051 | 插座 (1)名称:单相普通插座 10A 250V (2)安装方式:暗装 | 个 | 56 | 7.57 | 15.89 |  |  | 2.27 | 1.54 |  | 2.45 | 27.33
805.1 | 30414307 | 单相普通插座 10A 250V | 套 | 56 | 7.57 | 15.89 |  |  | 2.27 | 1.54 |  | 2.45 | 27.33
806 | 030404035052 | 插座 (1)名称:单相洗衣机插座（带防溅盒、带开关） 10A 250V (2)安装方式:暗装 | 个 | 8 | 7.57 | 17.93 |  |  | 2.47 | 1.68 |  | 2.67 | 29.72
806.1 | 30414307T | 单相洗衣机插座（带防溅盒、带开关） 10A 250V | 套 | 8 | 7.57 | 17.93 |  |  | 2.47 | 1.68 |  | 2.67 | 29.72
807 | 030411006037 | 接线盒 (1)名称:灯头盒 (2)材质:钢制 (3)安装形式:暗装 | 个 | 50 | 4.95 | 3.76 |  |  | 0.84 | 0.57 |  | 0.91 | 10.14
807.1 | 30413193 | 钢制灯头盒 | 个 | 50 | 3.45 | 2.36 |  |  | 0.56 | 0.38 |  | 0.61 | 6.77
807.2 | 30414290 | 普通开关、按钮安装(空白面板安装) | 套 | 50 | 1.5 | 1.4 |  |  | 0.28 | 0.19 |  | 0.3 | 3.37
808 | 030411006038 | 接线盒 (1)名称:开关、插座接线盒 (2)材质:钢制 (3)安装形式:暗装 | 个 | 123 | 3.68 | 2.26 |  |  | 0.58 | 0.39 |  | 0.62 | 6.92
808.1 | 30413192 | 接线盒安装 暗装开关(插座)盒 | 个 | 123 | 3.68 | 2.26 |  |  | 0.58 | 0.39 |  | 0.62 | 6.92
分部分项工程量清单综合单价分析表
工程名称：延平北、建瓯养护楼改造工程 | [11 empty] | 第143页 共151页
序号 | 项目编码 | 项目名称及特征描述 | 单位 | 工程量 | 综合单价组成(元) | [7 empty] | 综合单价 (元)
[5 empty] | 人工费 | 材料费 | 其中： 设备费 | 施工机具使用费 | 企业管理费 | 利润 | 规费 | 税金
应急照明
809 | 030411004064 | 配线 (1)名称:电气配线 (2)型号:WDZBN-RYJS- (3)规格:2x2.5mm2 (4)材质:铜芯 (5)配线部位:管内 | m | 73 | 0.91 | 4.11 |  |  | 0.49 | 0.33 |  | 0.53 | 5.86
809.1 | 30413041 | 管内穿多芯软导线 NH-RVS-2x2.5 | m | 73 | 0.91 | 4.11 |  |  | 0.49 | 0.33 |  | 0.53 | 5.86
810 | 030411001046 | 配管 (1)名称:电气配管 (2)材质:JDG (3)规格:JDG20 (4)配置形式:暗配 (5)接地要求:防腐油漆，接地 (6)配管刨沟 砖结构 | m | 36.5 | 4.5 | 5.17 |  |  | 0.94 | 0.64 |  | 1.01 | 11.27
810.1 | 30412008 | 砖、混凝土结构暗配 JDG20 | m | 36.5 | 4.5 | 5.17 |  |  | 0.94 | 0.64 |  | 1.01 | 11.27
811 | 030411006039 | 接线盒 (1)名称:灯头盒 (2)材质:钢制 (3)安装形式:暗装 | 个 | 14 | 3.45 | 2.36 |  |  | 0.56 | 0.38 |  | 0.61 | 6.77
811.1 | 30413193 | 钢制灯头盒 | 个 | 14 | 3.45 | 2.36 |  |  | 0.56 | 0.38 |  | 0.61 | 6.77
811.2 | 30414290 | 普通开关、按钮安装(空白面板安装) | 套 |  | 1.5 | 1.4 |  |  | 0.28 | 0.19 |  | 0.3 | 3.37
812 | 030412004067 | 装饰灯 (1)应急照明灯 (2)吸顶安装 | 套 | 8 | 18.49 | 93.46 |  |  | 10.85 | 7.37 |  | 11.72 | 130.48
812.1 | 30414154T | 应急照明灯 | 套 | 8 | 18.49 | 93.46 |  |  | 10.85 | 7.37 |  | 11.72 | 130.48
813 | 030412004068 | 装饰灯 (1)中文标识的“安全出口”标志灯(带蓄电池) (2)A类中型 (3)TY-BLJC-10EII-1W-06A (4)距门顶0.15m | 套 | 3 | 18.49 | 126.86 |  |  | 14.08 | 9.57 |  | 15.21 | 169.4
分部分项工程量清单综合单价分析表
工程名称：延平北、建瓯养护楼改造工程 | [11 empty] | 第144页 共151页
序号 | 项目编码 | 项目名称及特征描述 | 单位 | 工程量 | 综合单价组成(元) | [7 empty] | 综合单价 (元)
[5 empty] | 人工费 | 材料费 | 其中： 设备费 | 施工机具使用费 | 企业管理费 | 利润 | 规费 | 税金
813.1 | 30414156 | 中文标识的“安全出口”标志灯(带蓄电池) | 套 | 3 | 18.49 | 126.86 |  |  | 14.08 | 9.57 |  | 15.21 | 169.4
弱电工程 | [13 empty] | 分项工程(17安装)
814 | 030411003034 | 桥架 (1)名称:电气桥架 (2)型号:MR (3)规格:150×80mm (4)材质:钢制 (5)类型:槽式 (6)接地方式:接地跨接 | m | 13.8 | 12.04 | 35.45 |  | 0.69 | 4.67 | 3.17 |  | 5.04 | 56.15
814.1 | 30409064T | 钢制槽式桥架 MR-150×80 | m | 13.8 | 12.04 | 35.45 |  | 0.69 | 4.67 | 3.17 |  | 5.04 | 56.15
815 | 030411003035 | 桥架 (1)名称:电气桥架 (2)型号:MR (3)规格:200×100mm (4)材质:钢制 (5)类型:槽式 (6)接地方式:接地跨接 | m | 23.7 | 20.05 | 54.94 |  | 1.01 | 7.36 | 5 |  | 7.95 | 88.57
815.1 | 30409065 | 钢制槽式桥架 MR-200×100 | m | 23.7 | 20.05 | 54.94 |  | 1.01 | 7.36 | 5 |  | 7.95 | 88.57
816 | 030413001018 | 铁构件 (1)名称:桥架支架 制作安装 | kg | 27.038 | 7.39 | 3.99 |  | 0.69 | 1.17 | 0.8 |  | 1.26 | 14.08
816.1 | 30407003 | 电缆桥架支撑架制作 | t | 0.027 | 4681.16 | 3765.19 |  | 364.83 | 853.8 | 579.9 |  | 922.04 | 10269.1
816.2 | 30407004 | 电缆桥架支撑架安装 | t | 0.027 | 2723.99 | 232.37 |  | 330.37 | 318.48 | 216.31 |  | 343.94 | 3830.56
817 | 030502005021 | 双绞线缆 (1)名称:UTP-6 (2)敷设方式:管内 | m | 133 | 1.45 | 3.23 |  | 0.03 | 0.46 | 0.31 |  | 0.49 | 5.49
817.1 | 30502021 | 双绞线缆 管内穿放 UTP-6 | m | 133 | 1.45 | 3.23 |  | 0.03 | 0.46 | 0.31 |  | 0.49 | 5.49
818 | 030502005022 | 双绞线缆 (1)名称:UTP-6(CT) (2)敷设方式:线槽 | m | 224.3 | 1.34 | 3.23 |  | 0.03 | 0.45 | 0.3 |  | 0.48 | 5.36
818.1 | 30502022 | 双绞线缆 线槽内布放 UTP-6(CT) | m | 224.3 | 1.34 | 3.23 |  | 0.03 | 0.45 | 0.3 |  | 0.48 | 5.36
819 | 030411001047 | 配管 (1)名称:电气配管 | m | 133 | 4.5 | 5.17 |  |  | 0.94 | 0.64 |  | 1.01 | 11.27
分部分项工程量清单综合单价分析表
工程名称：延平北、建瓯养护楼改造工程 | [11 empty] | 第145页 共151页
序号 | 项目编码 | 项目名称及特征描述 | 单位 | 工程量 | 综合单价组成(元) | [7 empty] | 综合单价 (元)
[5 empty] | 人工费 | 材料费 | 其中： 设备费 | 施工机具使用费 | 企业管理费 | 利润 | 规费 | 税金
(2)材质:JDG (3)规格:JDG20 (4)配置形式:暗配 (5)接地要求:防腐油漆，接地 (6)配管刨沟 砖结构
819.1 | 30412008 | 砖、混凝土结构暗配 JDG20 | m | 133 | 4.5 | 5.17 |  |  | 0.94 | 0.64 |  | 1.01 | 11.27
820 | 030502012032 | 信息插座 (1)名称:双口(数据+语音)插座 | 个 | 5 | 10.03 | 27.62 |  |  | 3.65 | 2.48 |  | 3.94 | 43.88
820.1 | 30502057T | 双口(数据+语音)插座 | 个 | 5 | 10.03 | 27.62 |  |  | 3.65 | 2.48 |  | 3.94 | 43.88
821 | 030502012033 | 信息插座 (1)名称:双口(语音+电视)插座 | 个 | 5 | 10.03 | 27.62 |  |  | 3.65 | 2.48 |  | 3.94 | 43.88
821.1 | 30502057T | 双口(语音+电视)插座 | 个 | 5 | 10.03 | 27.62 |  |  | 3.65 | 2.48 |  | 3.94 | 43.88
822 | 030411006040 | 接线盒 (1)名称:接线盒 (2)材质:钢制 (3)安装形式:暗装 (4)空白面板 | 个 | 10 | 4.95 | 3.76 |  |  | 0.84 | 0.57 |  | 0.91 | 10.14
822.1 | 30413193 | 接线盒安装 暗装接线盒 | 个 | 10 | 3.45 | 2.36 |  |  | 0.56 | 0.38 |  | 0.61 | 6.77
822.2 | 30414290 | 普通开关、按钮安装(空白面板安装) | 套 | 10 | 1.5 | 1.4 |  |  | 0.28 | 0.19 |  | 0.3 | 3.37
水卫工程 | [13 empty] | 分项工程(17安装)
823 | 031004006033 | 大便器 (1)材质:陶瓷 (2)规格、类型:坐式大便器自带水封 | 组 | 5 | 65.52 | 750.13 |  |  | 79.04 | 53.68 |  | 85.35 | 950.61
823.1 | 31006042T | 坐式大便器自带水封 | 套 | 5 | 65.52 | 750.13 |  |  | 79.04 | 53.68 |  | 85.35 | 950.61
824 | 031004003039 | 洗脸盆 (1)延时自闭式水嘴 (2)名称:立柱式洗脸盆 | 组 | 5 | 68.33 | 630.44 |  |  | 67.71 | 45.99 |  | 73.12 | 814.39
824.1 | 31006016T | 立柱式洗脸盆 | 组 | 5 | 68.33 | 630.44 |  |  | 67.71 | 45.99 |  | 73.12 | 814.39
825 | 031004004009 | 洗衣池 (1)1100*600洗衣池 | 组 | 5 | 35.66 | 734.03 |  |  | 74.58 | 50.66 |  | 80.54 | 897.04
825.1 | 31006025T | 洗衣池(单嘴) | 组 | 5 | 35.66 | 734.03 |  |  | 74.58 | 50.66 |  | 80.54 | 897.04
分部分项工程量清单综合单价分析表
工程名称：延平北、建瓯养护楼改造工程 | [11 empty] | 第146页 共151页
序号 | 项目编码 | 项目名称及特征描述 | 单位 | 工程量 | 综合单价组成(元) | [7 empty] | 综合单价 (元)
[5 empty] | 人工费 | 材料费 | 其中： 设备费 | 施工机具使用费 | 企业管理费 | 利润 | 规费 | 税金
826 | 031004010009 | 淋浴器 (1)名称:成套淋浴器(手动开关 冷热水) | 套 | 5 | 17.61 | 420.83 |  |  | 42.48 | 28.86 |  | 45.88 | 510.98
826.1 | 31006060T | 成套淋浴器(手动开关 冷热水) | 套 | 5 | 17.61 | 420.83 |  |  | 42.48 | 28.86 |  | 45.88 | 510.98
827 | 031001006083 | 塑料管 (1)连接形式:热熔连接 (2)安装部位:室内 (3)材质、规格:PPR塑料给水管 DN15 (4)压力试验及吹、洗设计要求:管道消毒 冲洗 | m | 137.76 | 13.55 | 7.82 |  | 0.01 | 2.07 | 1.41 |  | 2.23 | 24.91
827.1 | 31001315T | 室内 PPR塑料给水管(热熔连接) DN15 | m | 137.76 | 13.14 | 7.82 |  | 0.01 | 2.03 | 1.38 |  | 2.19 | 24.43
827.2 | 31011132 | 管道消毒、冲洗(公称直径15mm以内) | m | 137.76 | 0.41 |  |  |  | 0.04 | 0.03 |  | 0.04 | 0.48
828 | 031001006084 | 塑料管 (1)连接形式:热熔连接 (2)安装部位:室内 (3)材质、规格:PP-R热水给水管 DN15 (4)压力试验及吹、洗设计要求:管道消毒 冲洗 | m | 62.4 | 13.55 | 7.82 |  | 0.01 | 2.07 | 1.41 |  | 2.23 | 24.91
828.1 | 31001315T | 室内 PPR塑料给水管(热熔连接) DN15 | m | 62.4 | 13.14 | 7.82 |  | 0.01 | 2.03 | 1.38 |  | 2.19 | 24.43
828.2 | 31011132 | 管道消毒、冲洗(公称直径15mm以内) | m | 62.4 | 0.41 |  |  |  | 0.04 | 0.03 |  | 0.04 | 0.48
829 | 031001006085 | 塑料管 (1)连接形式:热熔连接 (2)安装部位:室内 (3)材质、规格:PPR塑料给水管 DN20 (4)压力试验及吹、洗设计要求:管道消毒 冲洗 | m | 29.92 | 13.58 | 11.87 |  | 0.01 | 2.46 | 1.68 |  | 2.67 | 29.67
829.1 | 31001315T | 室内 PPR塑料给水管(热熔连接) DN20 | m | 29.92 | 13.14 | 11.87 |  | 0.01 | 2.42 | 1.65 |  | 2.62 | 29.16
829.2 | 31011133 | 管道消毒、冲洗(公称直径20mm以内) | m | 29.92 | 0.44 |  |  |  | 0.04 | 0.03 |  | 0.05 | 0.51
830 | 031001006086 | 塑料管 (1)连接形式:热熔连接 (2)安装部位:室内 (3)材质、规格:PPR塑料给水管 DN25 (4)压力试验及吹、洗设计要求:管道消毒 冲 | m | 6.32 | 15.65 | 11.04 |  | 0.01 | 2.59 | 1.76 |  | 2.79 | 31.12
分部分项工程量清单综合单价分析表
工程名称：延平北、建瓯养护楼改造工程 | [11 empty] | 第147页 共151页
序号 | 项目编码 | 项目名称及特征描述 | 单位 | 工程量 | 综合单价组成(元) | [7 empty] | 综合单价 (元)
[5 empty] | 人工费 | 材料费 | 其中： 设备费 | 施工机具使用费 | 企业管理费 | 利润 | 规费 | 税金
洗
830.1 | 31001317T | 室内 PPR塑料给水管(热熔连接) DN25 | m | 6.32 | 15.17 | 11.03 |  | 0.01 | 2.54 | 1.73 |  | 2.74 | 30.55
830.2 | 31011134 | 管道消毒、冲洗(公称直径25mm以内) | m | 6.32 | 0.48 | 0.01 |  |  | 0.05 | 0.03 |  | 0.05 | 0.57
831 | 030413002006 | 凿(压)槽 (1)(宽mm×深mm70×70) (2)砖结构 (3)凿(压)槽 | m | 214.56 | 8.91 | 10.6 |  |  | 1.89 | 1.28 |  | 2.04 | 22.73
831.1 | 31011156 | 砖结构(宽mm×深mm70×70) | m | 214.56 | 8.91 | 10.6 |  |  | 1.89 | 1.28 |  | 2.04 | 22.73
832 | 031001007024 | 复合管 (1)安装部位:室内 (2)介质:给水 (3)规格、压力等级:钢塑复合管 DN25 (4)连接形式:螺纹连接 (5)压力试验及吹、洗设计要求:水压试验及消毒冲洗 | m | 32 | 24.79 | 22.7 |  | 0.6 | 4.66 | 3.16 |  | 5.03 | 56.04
832.1 | 31001441 | 室内(钢塑复合管(螺纹连接) 公称直径25mm以内) | m | 32 | 24.31 | 22.69 |  | 0.6 | 4.61 | 3.13 |  | 4.98 | 55.47
832.2 | 31011134 | 管道消毒、冲洗(公称直径25mm以内) | m | 32 | 0.48 | 0.01 |  |  | 0.05 | 0.03 |  | 0.05 | 0.57
833 | 031001005022 | 铸铁管 (1)连接形式:卡箍连接 (2)安装部位:室内 (3)介质:排水 (4)材质、规格:柔性铸铁排水管DN110 (5)压力试验及吹、洗设计要求:灌水及通球试验 | m | 36.16 | 30.9 | 86.83 |  | 5.76 | 11.97 | 8.13 |  | 12.92 | 143.93
833.1 | 31001219T | 室内(无承口柔性铸铁排水管(卡箍连接) 公称直径100mm以内) | m | 36.16 | 30.9 | 86.83 |  | 5.76 | 11.97 | 8.13 |  | 12.92 | 143.93
834 | 031001005023 | 铸铁管 (1)连接形式:卡箍连接 (2)安装部位:室内 (3)介质:排水 (4)材质、规格:柔性铸铁排水管DN75 (5)压力试验及吹、洗设计要求:灌水及通球 | m | 30.4 | 23.91 | 63.26 |  | 1.36 | 8.58 | 5.83 |  | 9.26 | 103.18
分部分项工程量清单综合单价分析表
工程名称：延平北、建瓯养护楼改造工程 | [11 empty] | 第148页 共151页
序号 | 项目编码 | 项目名称及特征描述 | 单位 | 工程量 | 综合单价组成(元) | [7 empty] | 综合单价 (元)
[5 empty] | 人工费 | 材料费 | 其中： 设备费 | 施工机具使用费 | 企业管理费 | 利润 | 规费 | 税金
试验
834.1 | 31001218T | 室内(无承口柔性铸铁排水管(卡箍连接) 公称直径75mm) | m | 30.4 | 23.91 | 63.26 |  | 1.36 | 8.58 | 5.83 |  | 9.26 | 103.18
835 | 031001005024 | 铸铁管 (1)连接形式:卡箍连接 (2)安装部位:室内 (3)介质:排水 (4)材质、规格:柔性铸铁排水管DN50 (5)压力试验及吹、洗设计要求:灌水及通球试验 | m | 33.52 | 19.81 | 44.91 |  | 0.74 | 6.34 | 4.31 |  | 6.85 | 76.29
835.1 | 31001217T | 室内(无承口柔性铸铁排水管(卡箍连接) 公称直径50mm) | m | 33.52 | 19.81 | 44.91 |  | 0.74 | 6.34 | 4.31 |  | 6.85 | 76.29
836 | 031002001006 | 管道支架 (1)一般钢结构 (2)＞DN32管道支吊架制作及安装 | kg | 16.86 | 7.41 | 5.15 |  | 1.79 | 1.39 | 0.94 |  | 1.5 | 16.72
836.1 | 31011001 | 管道支架制作(单件重量100kg以内) | kg | 16.86 | 4.81 | 4.2 |  | 1.05 | 0.97 | 0.66 |  | 1.05 | 11.72
836.2 | 31011002 | 管道支架安装(单件重量100kg以内) | kg | 16.86 | 2.6 | 0.95 |  | 0.74 | 0.42 | 0.28 |  | 0.45 | 5
837 | 031201003006 | 金属结构刷油 (1)结构类型:一般钢结构 (2)除锈级别:轻锈 (3)油漆品种:防锈漆、调和漆 (4)涂刷遍数、漆膜厚度:各刷两遍 | kg | 16.86 | 1.22 | 0.43 |  | 0.24 | 0.18 | 0.13 |  | 0.2 | 2.22
837.1 | 31101005 | 手工除锈(一般钢结构 轻锈) | kg | 16.86 | 0.33 | 0.02 |  | 0.08 | 0.04 | 0.03 |  | 0.05 | 0.51
837.2 | 31102049 | 一般钢结构(红丹防锈漆 第一遍) | kg | 16.86 | 0.23 | 0.12 |  | 0.08 | 0.04 | 0.03 |  | 0.05 | 0.51
837.3 | 31102050 | 一般钢结构(红丹防锈漆 每增一遍) | kg | 16.86 | 0.22 | 0.1 |  | 0.08 | 0.04 | 0.03 |  | 0.04 | 0.47
837.4 | 31102058 | 一般钢结构(调和漆 第一遍) | kg | 16.86 | 0.22 | 0.1 |  |  | 0.03 | 0.02 |  | 0.03 | 0.37
837.5 | 31102059 | 一般钢结构(调和漆 每增一遍) | kg | 16.86 | 0.22 | 0.09 |  |  | 0.03 | 0.02 |  | 0.03 | 0.36
838 | 031004014011 | 给、排水附(配)件 (1)型号、规格:地漏DN50(防臭式304不锈钢) | 个 | 8 | 24.18 | 48.8 |  |  | 7.07 | 4.8 |  | 7.64 | 85.05
838.1 | 31006097T | 地漏DN50(防臭式304不锈钢) | 个 | 8 | 24.18 | 48.8 |  |  | 7.07 | 4.8 |  | 7.64 | 85.05
839 | 031002003033 | 套管 | 个 | 8 | 37.33 | 32.19 |  | 0.86 | 6.82 | 4.63 |  | 7.36 | 82.02
分部分项工程量清单综合单价分析表
工程名称：延平北、建瓯养护楼改造工程 | [11 empty] | 第149页 共151页
序号 | 项目编码 | 项目名称及特征描述 | 单位 | 工程量 | 综合单价组成(元) | [7 empty] | 综合单价 (元)
[5 empty] | 人工费 | 材料费 | 其中： 设备费 | 施工机具使用费 | 企业管理费 | 利润 | 规费 | 税金
(1)名称、类型:穿楼板套管 (2)材质:钢制 (3)规格:DN100
839.1 | 31011014 | 一般钢套管制作安装(介质管道公称直径100mm以内) | 个 | 8 | 37.33 | 32.19 |  | 0.86 | 6.82 | 4.63 |  | 7.36 | 82.02
840 | 031002003034 | 套管 (1)名称、类型:穿楼板套管 (2)材质:钢制 (3)规格:DN75 | 个 | 8 | 27.41 | 27.27 |  | 0.73 | 5.37 | 3.65 |  | 5.8 | 64.58
840.1 | 31011013 | 一般钢套管制作安装(介质管道公称直径75mm以内) | 个 | 8 | 27.41 | 27.27 |  | 0.73 | 5.37 | 3.65 |  | 5.8 | 64.58
841 | 031002003035 | 套管 (1)名称、类型:刚性防水套管 (2)材质:钢制 (3)规格:DN100 | 个 | 8 | 157.33 | 103.53 |  | 22.75 | 27.48 | 18.67 |  | 29.68 | 330.54
841.1 | 31011055 | 刚性防水套管制作(介质管道公称直径100mm以内) | 个 | 8 | 99.84 | 95.58 |  | 22.75 | 21.14 | 14.36 |  | 22.83 | 254.27
841.2 | 31011067T | 刚性防水套管安装(介质管道公称直径100mm以内) | 个 | 8 | 57.49 | 7.95 |  |  | 6.34 | 4.31 |  | 6.85 | 76.27
842 | 031002003036 | 套管 (1)名称、类型:刚性防水套管 (2)材质:钢制 (3)规格:DN75 | 个 | 8 | 131.6 | 82.97 |  | 18.02 | 22.54 | 15.31 |  | 24.34 | 271.08
842.1 | 31011054 | 刚性防水套管制作(介质管道公称直径75mm以内) | 个 | 8 | 77.67 | 75.88 |  | 18.02 | 16.63 | 11.29 |  | 17.95 | 199.96
842.2 | 31011066T | 刚性防水套管安装(介质管道公称直径75mm以内) | 个 | 8 | 53.93 | 7.09 |  |  | 5.91 | 4.02 |  | 6.39 | 71.12
843 | 030413003021 | 打洞(孔) (1)DN50以内 (2)混凝土 (3)穿楼板套管孔洞预留 (4)水泥砂浆修复 | 个 | 24 | 7.58 | 13.78 |  | 0.05 | 2.07 | 1.41 |  | 2.24 | 24.95
分部分项工程量清单综合单价分析表
工程名称：延平北、建瓯养护楼改造工程 | [11 empty] | 第150页 共151页
序号 | 项目编码 | 项目名称及特征描述 | 单位 | 工程量 | 综合单价组成(元) | [7 empty] | 综合单价 (元)
[5 empty] | 人工费 | 材料费 | 其中： 设备费 | 施工机具使用费 | 企业管理费 | 利润 | 规费 | 税金
843.1 | 31011176 | 预留孔洞(混凝土楼板 公称直径50mm以内) | 个 | 24 | 4.79 | 0.95 |  | 0.05 | 0.56 | 0.38 |  | 0.61 | 6.75
843.2 | 31011198T | 堵洞(公称直径50mm以内) | 个 | 24 | 2.79 | 12.83 |  |  | 1.51 | 1.03 |  | 1.63 | 18.2
844 | 030413003022 | 打洞(孔) (1)DN100以内 (2)混凝土 (3)穿楼板套管孔洞预留 (4)水泥砂浆修复 | 个 | 16 | 10.57 | 25.31 |  | 0.09 | 3.49 | 2.36 |  | 3.77 | 41.93
844.1 | 31011179 | 预留孔洞(混凝土楼板 公称直径100mm以内) | 个 | 16 | 6.58 | 2.21 |  | 0.09 | 0.86 | 0.58 |  | 0.93 | 10.35
844.2 | 31011201T | 堵洞(公称直径100mm以内) | 个 | 16 | 3.99 | 23.1 |  |  | 2.63 | 1.78 |  | 2.84 | 31.58
845 | 030413003023 | 打洞(孔) (1)DN75以内 (2)混凝土 (3)穿楼板套管孔洞预留 (4)水泥砂浆修复 | 个 | 16 | 9.57 | 21.18 |  | 0.07 | 2.99 | 2.03 |  | 3.22 | 35.92
845.1 | 31011178T | 预留孔洞(混凝土楼板 公称直径75mm以内) | 个 | 16 | 6.12 | 1.3 |  | 0.07 | 0.73 | 0.49 |  | 0.78 | 8.73
845.2 | 31011200T | 堵洞(公称直径75mm以内) | 个 | 16 | 3.45 | 19.88 |  |  | 2.26 | 1.54 |  | 2.44 | 27.19
846 | 031003001010 | 螺纹阀门 (1)连接形式:螺纹连接 (2)材质:铜质 (3)规格、压力等级:DN25 (4)类型:截止阀 | 个 | 8 | 12.26 | 45.84 |  | 0.98 | 5.72 | 3.89 |  | 6.18 | 68.85
846.1 | 31005003 | 截止阀 DN25 | 个 | 8 | 12.26 | 45.84 |  | 0.98 | 5.72 | 3.89 |  | 6.18 | 68.85
846.2 | BG-1003 | 给排水、采暖、燃气工程超高增加费 建筑层数≦24层 檐高≦80m | 元 |  | 0.65 | 0.35 |  |  | 0.1 | 0.07 |  | 0.11 | 1.18
847 | 031003001011 | 螺纹阀门 (1)连接形式:螺纹连接 (2)材质:铜质 (3)规格、压力等级:DN15 (4)类型:截止阀 | 个 | 8 | 10.03 | 25.39 |  | 0.66 | 3.5 | 2.37 |  | 3.78 | 42.05
847.1 | 31005001T | 截止阀 DN15 | 个 | 8 | 10.03 | 25.39 |  | 0.66 | 3.5 | 2.37 |  | 3.78 | 42.05
848 | 031003001012 | 螺纹阀门 (1)连接形式:螺纹连接 | 个 | 8 | 10.03 | 30.44 |  | 0.66 | 3.99 | 2.71 |  | 4.3 | 47.94
分部分项工程量清单综合单价分析表
工程名称：延平北、建瓯养护楼改造工程 | [11 empty] | 第151页 共151页
序号 | 项目编码 | 项目名称及特征描述 | 单位 | 工程量 | 综合单价组成(元) | [7 empty] | 综合单价 (元)
[5 empty] | 人工费 | 材料费 | 其中： 设备费 | 施工机具使用费 | 企业管理费 | 利润 | 规费 | 税金
(2)材质:铜质 (3)规格、压力等级:DN15 (4)类型:微量排气阀
848.1 | 31005001T | 微量排气阀 DN15 | 个 | 8 | 10.03 | 30.44 |  | 0.66 | 3.99 | 2.71 |  | 4.3 | 47.94
849 | 031004014013 | 排水栓 带存水弯 (1)材质:塑料 (2)型号、规格:排水栓 带存水弯 DN50 | 个 | 8 | 19.83 | 27.53 |  |  | 4.59 | 3.12 |  | 4.96 | 55.2
849.1 | 31006088 | 排水栓安装(公称直径50mm以内 带存水弯) | 组 | 8 | 19.83 | 27.53 |  |  | 4.59 | 3.12 |  | 4.96 | 55.2
暂列金 | [13 empty] | 单位工程(17房屋建筑与装饰)
暂列金 | [13 empty] | 分项工程(17房屋建筑与装饰)
暂估价 | [13 empty] | 单项工程(17房屋建筑与装饰)
暂估价 | [13 empty] | 单位工程(17房屋建筑与装饰)
暂估价 | [13 empty] | 分项工程(17房屋建筑与装饰)

## 单价措施项目清单综合单价分析表 (hidden)
单价措施项目清单综合单价分析表
工程名称：延平北、建瓯养护楼改造工程 | [11 empty] | 第1页 共9页
序号 | 项目编码 | 项目名称及特征描述 | 单位 | 工程量 | 综合单价组成(元) | [7 empty] | 综合单价 (元)
[5 empty] | 人工费 | 材料费 | 施工机具使用费 | 企业管理费 | 利润 | 规费 | 税金
延平北所 | [13 empty] | 单项工程(17房屋建筑与装饰)
一层建筑工程 | [13 empty] | 单位工程(17房屋建筑与装饰)
拆除工程 | [13 empty] | 分项工程(17房屋建筑与装饰)
1 | 031301017139 | 脚手架搭拆 | 项 | 1 | 14.42 | 26.77 |  | 4.12 | 2.88 |  | 4.53 |  | 48.6
1.1 | BJ-10 | 给排水、采暖、燃气工程脚手架搭拆费 | 元 | 41.188 | 0.35 | 0.65 |  | 0.1 | 0.07 |  | 0.11 |  | 1.18
装饰工程 | [13 empty] | 分项工程(17房屋建筑与装饰)
2 | 011701006006 | 满堂装饰脚手架 (1)天棚和墙面 (2)3.6 | m2 | 0
2.1 | 10117019 | 装修脚手架(装修满堂脚手架 基本层3.6m-5.2m) | m2 | 0 | 5.91 | 3.13 | 0.33 | 0.91 | 0.62 |  | 0.98 |  | 10.92
3 | 011701003001 | 砌筑脚手架 (1)服务对象:砖墙 (2)搭设高度:3.6-6m | m2 | 0
3.1 | 10117018 | 砌筑脚手架(砌筑双排脚手架) | m2 | 0 | 4.69 | 3.81 | 0.49 | 0.87 | 0.59 |  | 0.94 |  | 10.47
4 | 011701003010 | 砌筑脚手架 (1)砖墙 (2)1.2~3.6m | m2 | 100 | 2.17 | 0.39 | 0.65 | 0.31 | 0.21 |  | 0.34 |  | 3.74
4.1 | 10117017 | 砌筑脚手架(里脚手架) | m2 | 100 | 2.17 | 0.39 | 0.65 | 0.31 | 0.21 |  | 0.34 |  | 3.74
5 | 011702003001 | 构造柱模板 (1)支撑高度:3.6m以内 | m2 | 12.288 | 53.76 | 23.95 | 0.85 | 7.61 | 5.17 |  | 8.22 |  | 91.56
5.1 | 10117048 | 现浇混凝土胶合板模板(柱 构造柱) | m2 | 12.288 | 53.76 | 23.95 | 0.85 | 7.61 | 5.17 |  | 8.22 |  | 91.56
5.2 | 10117085 | 增加费(柱、墙模板支撑高度超过3.6m、不超过6m 每增加0.5m) | m2 | 0 | 0.92 |  |  | 0.09 | 0.06 |  | 0.1 |  | 1.08
6 | 011702009001 | 过梁模板 (1)支撑高度:3.6m以内 | m2 | 6.48 | 66.55 | 20.01 | 0.97 | 8.48 | 5.76 |  | 9.16 |  | 102.01
6.1 | 10117052 | 现浇混凝土胶合板模板(梁 过梁) | m2 | 6.48 | 66.55 | 20.01 | 0.97 | 8.48 | 5.76 |  | 9.16 |  | 102.01
一层安装工程 | [13 empty] | 单位工程(17安装)
电气工程 | [13 empty] | 分项工程(17安装)
单价措施项目清单综合单价分析表
工程名称：延平北、建瓯养护楼改造工程 | [11 empty] | 第2页 共9页
序号 | 项目编码 | 项目名称及特征描述 | 单位 | 工程量 | 综合单价组成(元) | [7 empty] | 综合单价 (元)
[5 empty] | 人工费 | 材料费 | 施工机具使用费 | 企业管理费 | 利润 | 规费 | 税金
7 | 031301017116 | 脚手架搭拆 | 项 | 1 | 139.34 | 283.03 |  | 39.19 | 26.13 |  | 43.54 |  | 487.68
7.1 | BJ-4T | 电气设备安装工程脚手架搭拆费 | 元 | 435.427 | 0.32 | 0.65 |  | 0.09 | 0.06 |  | 0.1 |  | 1.12
7.2 | BJ-10T | 给排水、采暖、燃气工程脚手架搭拆费 | 元 | 0 | 0.32 | 0.65 |  | 0.09 | 0.06 |  | 0.1 |  | 1.12
弱电工程 | [13 empty] | 分项工程(17安装)
水卫工程 | [13 empty] | 分项工程(17安装)
8 | 040602008012 | 吸泥机 (1)规格、型号:化粪池清理（抽粪车） | 台 | 2 |  |  | 597.06 | 57.86 | 39.3 |  | 62.48 |  | 695.86
8.1 | 40107043T | 现场签证点工、台班(现场签证 机械台班) | 台班 | 2 |  |  | 597.06 | 57.86 | 39.3 |  | 62.48 |  | 695.86
9 | 031301017117 | 脚手架搭拆 | 项 | 1 | 220.88 | 448.67 |  | 62.12 | 41.42 |  | 69.03 |  | 773.09
9.1 | BJ-10T | 给排水、采暖、燃气工程脚手架搭拆费 | 元 | 690.257 | 0.32 | 0.65 |  | 0.09 | 0.06 |  | 0.1 |  | 1.12
二层建筑工程 | [13 empty] | 单位工程(17房屋建筑与装饰)
拆除工程 | [13 empty] | 分项工程(17房屋建筑与装饰)
10 | 031301017140 | 脚手架搭拆 | 项 | 1 | 10.78 | 20.03 |  | 3.08 | 2.16 |  | 3.39 |  | 36.35
10.1 | BJ-10 | 给排水、采暖、燃气工程脚手架搭拆费 | 元 | 30.809 | 0.35 | 0.65 |  | 0.1 | 0.07 |  | 0.11 |  | 1.18
装饰工程 | [13 empty] | 分项工程(17房屋建筑与装饰)
11 | 011701006005 | 满堂装饰脚手架 (1)天棚和墙面 (2)3.6 | m2 | 0
11.1 | 10117019 | 装修脚手架(装修满堂脚手架 基本层3.6m-5.2m) | m2 | 0 | 5.91 | 3.13 | 0.33 | 0.91 | 0.62 |  | 0.98 |  | 10.92
12 | 011701003002 | 砌筑脚手架 (1)服务对象:砖墙 (2)搭设高度:3.6-6m | m2 | 0
12.1 | 10117018 | 砌筑脚手架(砌筑双排脚手架) | m2 | 0 | 4.69 | 3.81 | 0.49 | 0.87 | 0.59 |  | 0.94 |  | 10.47
13 | 011701003011 | 砌筑脚手架 (1)砖墙 (2)1.2~3.6m | m2 | 75 | 2.17 | 0.39 | 0.65 | 0.31 | 0.21 |  | 0.34 |  | 3.74
13.1 | 10117017 | 砌筑脚手架(里脚手架) | m2 | 75 | 2.17 | 0.39 | 0.65 | 0.31 | 0.21 |  | 0.34 |  | 3.74
14 | 011702009002 | 过梁模板 | m2 | 9.72 | 66.55 | 20.01 | 0.97 | 8.48 | 5.76 |  | 9.16 |  | 102.01
单价措施项目清单综合单价分析表
工程名称：延平北、建瓯养护楼改造工程 | [11 empty] | 第3页 共9页
序号 | 项目编码 | 项目名称及特征描述 | 单位 | 工程量 | 综合单价组成(元) | [7 empty] | 综合单价 (元)
[5 empty] | 人工费 | 材料费 | 施工机具使用费 | 企业管理费 | 利润 | 规费 | 税金
|  | (1)支撑高度:3.6m以内 |  | 0
14.1 | 10117052 | 现浇混凝土胶合板模板(梁 过梁) | m2 | 9.72 | 66.55 | 20.01 | 0.97 | 8.48 | 5.76 |  | 9.16 |  | 102.01
15 | 011702003002 | 构造柱模板 (1)支撑高度:3.6m以内 | m2 | 6.144 | 53.76 | 23.95 | 0.85 | 7.61 | 5.17 |  | 8.22 |  | 91.56
15.1 | 10117048 | 现浇混凝土胶合板模板(柱 构造柱) | m2 | 6.144 | 53.76 | 23.95 | 0.85 | 7.61 | 5.17 |  | 8.22 |  | 91.56
15.2 | 10117085 | 增加费(柱、墙模板支撑高度超过3.6m、不超过6m 每增加0.5m) | m2 | 0 | 0.92 |  |  | 0.09 | 0.06 |  | 0.1 |  | 1.08
二层安装工程 | [13 empty] | 单位工程(17安装)
电气工程 | [13 empty] | 分项工程(17安装)
16 | 031301017120 | 脚手架搭拆 | 项 | 1 | 129.55 | 263.14 |  | 36.43 | 24.29 |  | 40.48 |  | 453.41
16.1 | BJ-4T | 电气设备安装工程脚手架搭拆费 | 元 | 404.829 | 0.32 | 0.65 |  | 0.09 | 0.06 |  | 0.1 |  | 1.12
16.2 | BJ-10T | 给排水、采暖、燃气工程脚手架搭拆费 | 元 | 0 | 0.32 | 0.65 |  | 0.09 | 0.06 |  | 0.1 |  | 1.12
弱电工程 | [13 empty] | 分项工程(17安装)
水卫工程 | [13 empty] | 分项工程(17安装)
17 | 040602008013 | 吸泥机 (1)规格、型号:化粪池清理（抽粪车） | 台 | 0
17.1 | 40107043T | 现场签证点工、台班(现场签证 机械台班) | 台班 | 0 |  |  | 597.06 | 57.86 | 39.3 |  | 62.48 |  | 695.86
18 | 031301017121 | 脚手架搭拆 | 项 | 1 | 169.31 | 343.91 |  | 47.62 | 31.75 |  | 52.91 |  | 592.59
18.1 | BJ-10T | 给排水、采暖、燃气工程脚手架搭拆费 | 元 | 529.096 | 0.32 | 0.65 |  | 0.09 | 0.06 |  | 0.1 |  | 1.12
三层建筑工程 | [13 empty] | 单位工程(17房屋建筑与装饰)
拆除工程 | [13 empty] | 分项工程(17房屋建筑与装饰)
19 | 031301017141 | 脚手架搭拆 | 项 | 1 | 10.78 | 20.03 |  | 3.08 | 2.16 |  | 3.39 |  | 36.35
19.1 | BJ-10 | 给排水、采暖、燃气工程脚手架搭拆费 | 元 | 30.809 | 0.35 | 0.65 |  | 0.1 | 0.07 |  | 0.11 |  | 1.18
装饰工程 | [13 empty] | 分项工程(17房屋建筑与装饰)
20 | 011701006004 | 满堂装饰脚手架 (1)天棚和墙面 (2)3.6 | m2 | 0
单价措施项目清单综合单价分析表
工程名称：延平北、建瓯养护楼改造工程 | [11 empty] | 第4页 共9页
序号 | 项目编码 | 项目名称及特征描述 | 单位 | 工程量 | 综合单价组成(元) | [7 empty] | 综合单价 (元)
[5 empty] | 人工费 | 材料费 | 施工机具使用费 | 企业管理费 | 利润 | 规费 | 税金
20.1 | 10117019 | 装修脚手架(装修满堂脚手架 基本层3.6m-5.2m) | m2 | 0 | 5.91 | 3.13 | 0.33 | 0.91 | 0.62 |  | 0.98 |  | 10.92
21 | 011701003003 | 砌筑脚手架 (1)服务对象:砖墙 (2)搭设高度:3.6-6m | m2 | 0
21.1 | 10117018 | 砌筑脚手架(砌筑双排脚手架) | m2 | 0 | 4.69 | 3.81 | 0.49 | 0.87 | 0.59 |  | 0.94 |  | 10.47
22 | 011701003012 | 砌筑脚手架 (1)砖墙 (2)1.2~3.6m | m2 | 75 | 2.17 | 0.39 | 0.65 | 0.31 | 0.21 |  | 0.34 |  | 3.74
22.1 | 10117017 | 砌筑脚手架(里脚手架) | m2 | 75 | 2.17 | 0.39 | 0.65 | 0.31 | 0.21 |  | 0.34 |  | 3.74
23 | 011702009003 | 过梁模板 (1)支撑高度:3.6m以内 | m2 | 9.72 | 66.55 | 20.01 | 0.97 | 8.48 | 5.76 |  | 9.16 |  | 102.01
23.1 | 10117052 | 现浇混凝土胶合板模板(梁 过梁) | m2 | 9.72 | 66.55 | 20.01 | 0.97 | 8.48 | 5.76 |  | 9.16 |  | 102.01
24 | 011702003003 | 构造柱模板 (1)支撑高度:3.6m以内 | m2 | 6.144 | 53.76 | 23.95 | 0.85 | 7.61 | 5.17 |  | 8.22 |  | 91.56
24.1 | 10117048 | 现浇混凝土胶合板模板(柱 构造柱) | m2 | 6.144 | 53.76 | 23.95 | 0.85 | 7.61 | 5.17 |  | 8.22 |  | 91.56
24.2 | 10117085 | 增加费(柱、墙模板支撑高度超过3.6m、不超过6m 每增加0.5m) | m2 | 0 | 0.92 |  |  | 0.09 | 0.06 |  | 0.1 |  | 1.08
三层安装工程 | [13 empty] | 单位工程(17安装)
电气工程 | [13 empty] | 分项工程(17安装)
25 | 031301017124 | 脚手架搭拆 | 项 | 1 | 117.44 | 238.54 |  | 33.03 | 22.02 |  | 36.7 |  | 411.03
25.1 | BJ-4T | 电气设备安装工程脚手架搭拆费 | 元 | 366.988 | 0.32 | 0.65 |  | 0.09 | 0.06 |  | 0.1 |  | 1.12
25.2 | BJ-10T | 给排水、采暖、燃气工程脚手架搭拆费 | 元 | 0 | 0.32 | 0.65 |  | 0.09 | 0.06 |  | 0.1 |  | 1.12
弱电工程 | [13 empty] | 分项工程(17安装)
水卫工程 | [13 empty] | 分项工程(17安装)
26 | 040602008018 | 吸泥机 (1)规格、型号:化粪池清理（抽粪车） | 台 | 0
26.1 | 40107043T | 现场签证点工、台班(现场签证 机械台班) | 台班 | 0 |  |  | 597.06 | 57.86 | 39.3 |  | 62.48 |  | 695.86
27 | 031301017138 | 脚手架搭拆 | 项 | 1 | 177.94 | 361.45 |  | 50.05 | 33.36 |  | 55.61 |  | 622.8
单价措施项目清单综合单价分析表
工程名称：延平北、建瓯养护楼改造工程 | [11 empty] | 第5页 共9页
序号 | 项目编码 | 项目名称及特征描述 | 单位 | 工程量 | 综合单价组成(元) | [7 empty] | 综合单价 (元)
[5 empty] | 人工费 | 材料费 | 施工机具使用费 | 企业管理费 | 利润 | 规费 | 税金
27.1 | BJ-10T | 给排水、采暖、燃气工程脚手架搭拆费 | 元 | 556.073 | 0.32 | 0.65 |  | 0.09 | 0.06 |  | 0.1 |  | 1.12
外立面工程 | [13 empty] | 单位工程(17房屋建筑与装饰)
一般土建 | [13 empty] | 分项工程(17房屋建筑与装饰)
28 | 011701002001 | 外脚手架及垂直封闭安全网 (1)外墙 (2)双排 (3)扣件式钢管脚手架 (4)密目安全网（阻燃） | m2 | 1411.147 | 26.6 | 19.82 | 0.92 | 3.22 | 3.03 |  | 4.82 |  | 53.72
28.1 | 10117001T | 外脚手架（落地式钢管）(外墙扣件式钢管脚手架 双排 建筑物高度30m以内) 单独装饰工程 | m2 | 1411.147 | 23.05 | 13.87 | 0.92 | 2.57 | 2.42 |  | 3.85 |  | 42.93
28.2 | 10117015 | 建筑物垂直封闭(阻燃安全网) | m2 | 1411.147 | 3.55 | 5.95 |  | 0.65 | 0.61 |  | 0.97 |  | 10.79
暂列金 | [13 empty] | 单位工程(17房屋建筑与装饰)
暂列金 | [13 empty] | 分项工程(17房屋建筑与装饰)
建瓯所 | [13 empty] | 单项工程(17房屋建筑与装饰)
一层建筑工程 | [13 empty] | 单位工程(17房屋建筑与装饰)
拆除工程 | [13 empty] | 分项工程(17房屋建筑与装饰)
29 | 031301017142 | 脚手架搭拆 | 项 | 1 | 14.96 | 27.77 |  | 4.27 | 2.99 |  | 4.7 |  | 50.42
29.1 | BJ-10 | 给排水、采暖、燃气工程脚手架搭拆费 | 元 | 42.73 | 0.35 | 0.65 |  | 0.1 | 0.07 |  | 0.11 |  | 1.18
装饰工程 | [13 empty] | 分项工程(17房屋建筑与装饰)
30 | 011701006001 | 满堂装饰脚手架 (1)天棚和墙面 (2)3.6 | m2 | 0
30.1 | 10117019 | 装修脚手架(装修满堂脚手架 基本层3.6m-5.2m) | m2 | 0 | 5.91 | 3.13 | 0.33 | 0.91 | 0.62 |  | 0.98 |  | 10.92
31 | 011701003004 | 砌筑脚手架 (1)服务对象:砖墙 (2)搭设高度:3.6-6m | m2 | 0
31.1 | 10117018 | 砌筑脚手架(砌筑双排脚手架) | m2 | 0 | 4.69 | 3.84 | 0.49 | 0.87 | 0.59 |  | 0.94 |  | 10.5
32 | 011701003007 | 砌筑脚手架 (1)砖墙 | m2 | 143.04 | 2.17 | 0.39 | 0.65 | 0.31 | 0.21 |  | 0.34 |  | 3.74
单价措施项目清单综合单价分析表
工程名称：延平北、建瓯养护楼改造工程 | [11 empty] | 第6页 共9页
序号 | 项目编码 | 项目名称及特征描述 | 单位 | 工程量 | 综合单价组成(元) | [7 empty] | 综合单价 (元)
[5 empty] | 人工费 | 材料费 | 施工机具使用费 | 企业管理费 | 利润 | 规费 | 税金
|  | (2)1.2~3.6m |  | 0
32.1 | 10117017 | 砌筑脚手架(里脚手架) | m2 | 143.04 | 2.17 | 0.39 | 0.65 | 0.31 | 0.21 |  | 0.34 |  | 3.74
33 | 011702003004 | 构造柱模板 (1)支撑高度:3.6m以内 | m2 | 9.984 | 53.76 | 25.3 | 0.85 | 7.74 | 5.26 |  | 8.36 |  | 93.13
33.1 | 10117048 | 现浇混凝土胶合板模板(柱 构造柱) | m2 | 9.984 | 53.76 | 25.3 | 0.85 | 7.74 | 5.26 |  | 8.36 |  | 93.13
34 | 011702009004 | 过梁模板 (1)支撑高度:3.6m以内 | m2 | 5.28 | 66.55 | 20.65 | 0.97 | 8.54 | 5.8 |  | 9.23 |  | 102.76
34.1 | 10117052 | 现浇混凝土胶合板模板(梁 过梁) | m2 | 5.28 | 66.55 | 20.65 | 0.97 | 8.54 | 5.8 |  | 9.23 |  | 102.76
35 | 011702008001 | 圈梁模板 (1)3.6m以内 | m2 | 12.44 | 36.31 | 17.21 | 0.86 | 5.27 | 3.58 |  | 5.69 |  | 63.38
35.1 | 10117051 | 现浇混凝土胶合板模板(圈梁) | m2 | 12.44 | 36.31 | 17.21 | 0.86 | 5.27 | 3.58 |  | 5.69 |  | 63.38
36 | 011702005001 | 基础梁模板 (1)基础梁模板 | m2 | 10.56 | 61.08 | 31.91 | 2.34 | 9.24 | 6.27 |  | 9.98 |  | 111.11
36.1 | 10117049 | 现浇混凝土胶合板模板(单梁、连续梁) | m2 | 10.56 | 61.08 | 31.91 | 2.34 | 9.24 | 6.27 |  | 9.98 |  | 111.11
37 | 011702001001 | 基础模板 (1)独立基础模板 | m2 | 3.44 | 37.19 | 20.75 | 1.07 | 5.72 | 3.88 |  | 6.17 |  | 68.77
37.1 | 10117037 | 现浇混凝土胶合板模板(独立基础) | m2 | 3.44 | 37.19 | 20.75 | 1.07 | 5.72 | 3.88 |  | 6.17 |  | 68.77
一层安装工程 | [13 empty] | 单位工程(17安装)
电气工程 | [13 empty] | 分项工程(17安装)
38 | 031301017128 | 脚手架搭拆 | 项 | 1 | 150.9 | 306.51 |  | 42.44 | 28.29 |  | 47.16 |  | 528.15
38.1 | BJ-4T | 电气设备安装工程脚手架搭拆费 | 元 | 471.56 | 0.32 | 0.65 |  | 0.09 | 0.06 |  | 0.1 |  | 1.12
38.2 | BJ-10T | 给排水、采暖、燃气工程脚手架搭拆费 | 元 | 0 | 0.32 | 0.65 |  | 0.09 | 0.06 |  | 0.1 |  | 1.12
弱电工程 | [13 empty] | 分项工程(17安装)
水卫工程 | [13 empty] | 分项工程(17安装)
39 | 040602008015 | 吸泥机 (1)规格、型号:化粪池清理（抽粪车） | 台 | 2 |  |  | 597.41 | 57.89 | 39.32 |  | 62.52 |  | 696.27
39.1 | 40107043T | 现场签证点工、台班(现场签证 机械台班) | 台班 | 2 |  |  | 597.41 | 57.89 | 39.32 |  | 62.52 |  | 696.27
单价措施项目清单综合单价分析表
工程名称：延平北、建瓯养护楼改造工程 | [11 empty] | 第7页 共9页
序号 | 项目编码 | 项目名称及特征描述 | 单位 | 工程量 | 综合单价组成(元) | [7 empty] | 综合单价 (元)
[5 empty] | 人工费 | 材料费 | 施工机具使用费 | 企业管理费 | 利润 | 规费 | 税金
40 | 031301017129 | 脚手架搭拆 | 项 | 1 | 270.16 | 548.76 |  | 75.98 | 50.65 |  | 84.42 |  | 945.56
40.1 | BJ-10T | 给排水、采暖、燃气工程脚手架搭拆费 | 元 | 844.249 | 0.32 | 0.65 |  | 0.09 | 0.06 |  | 0.1 |  | 1.12
二层建筑工程 | [13 empty] | 单位工程(17房屋建筑与装饰)
拆除工程 | [13 empty] | 分项工程(17房屋建筑与装饰)
41 | 031301017143 | 脚手架搭拆 | 项 | 1 | 5.25 | 9.76 |  | 1.5 | 1.05 |  | 1.65 |  | 17.71
41.1 | BJ-10 | 给排水、采暖、燃气工程脚手架搭拆费 | 元 | 15.01 | 0.35 | 0.65 |  | 0.1 | 0.07 |  | 0.11 |  | 1.18
装饰工程 | [13 empty] | 分项工程(17房屋建筑与装饰)
42 | 011701006002 | 满堂装饰脚手架 (1)天棚和墙面 (2)3.6 | m2 | 0
42.1 | 10117019 | 装修脚手架(装修满堂脚手架 基本层3.6m-5.2m) | m2 | 0 | 5.91 | 3.13 | 0.33 | 0.91 | 0.62 |  | 0.98 |  | 10.92
43 | 011701003005 | 砌筑脚手架 (1)服务对象:砖墙 (2)搭设高度:3.6-6m | m2 | 0
43.1 | 10117018 | 砌筑脚手架(砌筑双排脚手架) | m2 | 0 | 4.69 | 3.84 | 0.49 | 0.87 | 0.59 |  | 0.94 |  | 10.5
44 | 011701003008 | 砌筑脚手架 (1)砖墙 (2)1.2~3.6m | m2 | 230 | 2.17 | 0.39 | 0.65 | 0.31 | 0.21 |  | 0.34 |  | 3.74
44.1 | 10117017 | 砌筑脚手架(里脚手架) | m2 | 230 | 2.17 | 0.39 | 0.65 | 0.31 | 0.21 |  | 0.34 |  | 3.74
45 | 011702009005 | 过梁模板 (1)支撑高度:3.6m以内 | m2 | 16.2 | 66.55 | 20.65 | 0.97 | 8.54 | 5.8 |  | 9.23 |  | 102.76
45.1 | 10117052 | 现浇混凝土胶合板模板(梁 过梁) | m2 | 16.2 | 66.55 | 20.65 | 0.97 | 8.54 | 5.8 |  | 9.23 |  | 102.76
46 | 011702003005 | 构造柱模板 (1)支撑高度:3.6m以内 | m2 | 21.504 | 53.76 | 25.3 | 0.85 | 7.74 | 5.26 |  | 8.36 |  | 93.13
46.1 | 10117048 | 现浇混凝土胶合板模板(柱 构造柱) | m2 | 21.504 | 53.76 | 25.3 | 0.85 | 7.74 | 5.26 |  | 8.36 |  | 93.13
46.2 | 10117085 | 增加费(柱、墙模板支撑高度超过3.6m、不超过6m 每增加0.5m) | m2 | 0 | 0.92 |  |  | 0.09 | 0.06 |  | 0.1 |  | 1.08
二层安装工程 | [13 empty] | 单位工程(17安装)
单价措施项目清单综合单价分析表
工程名称：延平北、建瓯养护楼改造工程 | [11 empty] | 第8页 共9页
序号 | 项目编码 | 项目名称及特征描述 | 单位 | 工程量 | 综合单价组成(元) | [7 empty] | 综合单价 (元)
[5 empty] | 人工费 | 材料费 | 施工机具使用费 | 企业管理费 | 利润 | 规费 | 税金
电气工程 | [13 empty] | 分项工程(17安装)
47 | 031301017132 | 脚手架搭拆 | 项 | 1 | 115.53 | 234.67 |  | 32.49 | 21.66 |  | 36.1 |  | 404.35
47.1 | BJ-4T | 电气设备安装工程脚手架搭拆费 | 元 | 361.029 | 0.32 | 0.65 |  | 0.09 | 0.06 |  | 0.1 |  | 1.12
47.2 | BJ-10T | 给排水、采暖、燃气工程脚手架搭拆费 | 元 | 0 | 0.32 | 0.65 |  | 0.09 | 0.06 |  | 0.1 |  | 1.12
弱电工程 | [13 empty] | 分项工程(17安装)
水卫工程 | [13 empty] | 分项工程(17安装)
48 | 040602008016 | 吸泥机 (1)规格、型号:化粪池清理（抽粪车） | 台 | 0
48.1 | 40107043T | 现场签证点工、台班(现场签证 机械台班) | 台班 | 0 |  |  | 597.41 | 57.89 | 39.32 |  | 62.52 |  | 696.27
49 | 031301017133 | 脚手架搭拆 | 项 | 1 | 172.54 | 350.46 |  | 48.53 | 32.35 |  | 53.92 |  | 603.87
49.1 | BJ-10T | 给排水、采暖、燃气工程脚手架搭拆费 | 元 | 539.172 | 0.32 | 0.65 |  | 0.09 | 0.06 |  | 0.1 |  | 1.12
三层建筑工程 | [13 empty] | 单位工程(17房屋建筑与装饰)
拆除工程 | [13 empty] | 分项工程(17房屋建筑与装饰)
50 | 031301017144 | 脚手架搭拆 | 项 | 1 | 18.41 | 34.18 |  | 5.26 | 3.68 |  | 5.78 |  | 62.05
50.1 | BJ-10 | 给排水、采暖、燃气工程脚手架搭拆费 | 元 | 52.588 | 0.35 | 0.65 |  | 0.1 | 0.07 |  | 0.11 |  | 1.18
装饰工程 | [13 empty] | 分项工程(17房屋建筑与装饰)
51 | 011701006003 | 满堂装饰脚手架 (1)天棚和墙面 (2)3.6 | m2 | 0
51.1 | 10117019 | 装修脚手架(装修满堂脚手架 基本层3.6m-5.2m) | m2 | 0 | 5.91 | 3.13 | 0.33 | 0.91 | 0.62 |  | 0.98 |  | 10.92
52 | 011701003006 | 砌筑脚手架 (1)服务对象:砖墙 (2)搭设高度:3.6-6m | m2 | 0
52.1 | 10117018 | 砌筑脚手架(砌筑双排脚手架) | m2 | 0 | 4.69 | 3.84 | 0.49 | 0.87 | 0.59 |  | 0.94 |  | 10.5
53 | 011701003009 | 砌筑脚手架 (1)砖墙 (2)1.2~3.6m | m2 | 81 | 2.17 | 0.39 | 0.65 | 0.31 | 0.21 |  | 0.34 |  | 3.74
53.1 | 10117017 | 砌筑脚手架(里脚手架) | m2 | 81 | 2.17 | 0.39 | 0.65 | 0.31 | 0.21 |  | 0.34 |  | 3.74
单价措施项目清单综合单价分析表
工程名称：延平北、建瓯养护楼改造工程 | [11 empty] | 第9页 共9页
序号 | 项目编码 | 项目名称及特征描述 | 单位 | 工程量 | 综合单价组成(元) | [7 empty] | 综合单价 (元)
[5 empty] | 人工费 | 材料费 | 施工机具使用费 | 企业管理费 | 利润 | 规费 | 税金
54 | 011702009006 | 过梁模板 (1)支撑高度:3.6m以内 | m2 | 4.32 | 66.55 | 20.65 | 0.97 | 8.54 | 5.8 |  | 9.23 |  | 102.76
54.1 | 10117052 | 现浇混凝土胶合板模板(梁 过梁) | m2 | 4.32 | 66.55 | 20.65 | 0.97 | 8.54 | 5.8 |  | 9.23 |  | 102.76
55 | 011702003006 | 构造柱模板 (1)支撑高度:3.6m以内 | m2 | 3.072 | 53.76 | 25.3 | 0.85 | 7.74 | 5.26 |  | 8.36 |  | 93.13
55.1 | 10117048 | 现浇混凝土胶合板模板(柱 构造柱) | m2 | 3.072 | 53.76 | 25.3 | 0.85 | 7.74 | 5.26 |  | 8.36 |  | 93.13
55.2 | 10117085 | 增加费(柱、墙模板支撑高度超过3.6m、不超过6m 每增加0.5m) | m2 | 0 | 0.92 |  |  | 0.09 | 0.06 |  | 0.1 |  | 1.08
三层安装工程 | [13 empty] | 单位工程(17安装)
电气工程 | [13 empty] | 分项工程(17安装)
56 | 031301017136 | 脚手架搭拆 | 项 | 1 | 101.02 | 205.2 |  | 28.41 | 18.94 |  | 31.57 |  | 353.58
56.1 | BJ-4T | 电气设备安装工程脚手架搭拆费 | 元 | 315.693 | 0.32 | 0.65 |  | 0.09 | 0.06 |  | 0.1 |  | 1.12
56.2 | BJ-10T | 给排水、采暖、燃气工程脚手架搭拆费 | 元 | 0 | 0.32 | 0.65 |  | 0.09 | 0.06 |  | 0.1 |  | 1.12
弱电工程 | [13 empty] | 分项工程(17安装)
水卫工程 | [13 empty] | 分项工程(17安装)
57 | 040602008017 | 吸泥机 (1)规格、型号:化粪池清理（抽粪车） | 台 | 0
57.1 | 40107043T | 现场签证点工、台班(现场签证 机械台班) | 台班 | 0 |  |  | 597.41 | 57.89 | 39.32 |  | 62.52 |  | 696.27
58 | 031301017137 | 脚手架搭拆 | 项 | 1 | 202.51 | 411.36 |  | 56.96 | 37.97 |  | 63.29 |  | 708.8
58.1 | BJ-10T | 给排水、采暖、燃气工程脚手架搭拆费 | 元 | 632.857 | 0.32 | 0.65 |  | 0.09 | 0.06 |  | 0.1 |  | 1.12
暂列金 | [13 empty] | 单位工程(17房屋建筑与装饰)
暂列金 | [13 empty] | 分项工程(17房屋建筑与装饰)
暂估价 | [13 empty] | 单项工程(17房屋建筑与装饰)
暂估价 | [13 empty] | 单位工程(17房屋建筑与装饰)
暂估价 | [13 empty] | 分项工程(17房屋建筑与装饰)

## 人工、材料设备、机械汇总表 (hidden)
人工、材料设备、机械汇总表
工程名称：延平北、建瓯养护楼改造工程 | [5 empty] | 第1页 共19页
序号 | 工料机编码 | 工料机名称 | 规格、型号等特殊要求 | 单位 | 数量 | 单价 | 合价
一 |  | 人工 |  |  |  |  | 0
1 | 00010040 | 定额人工费 |  | 元 |  |  | 700045.81
2 | 00030001 | 土方工、搬运工、拆除工 |  | 天
二 |  | 材料
1 | 00210001 | 基肥 |  | kg | 49 | 0.8 | 39.2
2 | 01000020 | 20b号工字钢 |  | t | 0.823 | 3547.01 | 2917.63
3 | 01000030 | 型钢 | 综合 | kg | 109.809 | 3.547 | 389.49
4 | 01010330 | 螺纹钢筋 | HRB400EΦ12 | t | 0.044 | 3350 | 147.65
5 | 01010340 | 螺纹钢筋 | HRB400EΦ14 | t | 0.39 | 3126 | 1217.58
6 | 01010340 | 螺纹钢筋 | HRB400EΦ14 | t | 0.557 | 3350 | 1864.53
7 | 01010590 | 线材 | HRB400EΦ8 | t | 0.044 | 3252 | 142.63
8 | 01030040 | 镀锌铁丝 | 13#-17# | kg | 0.303 | 8.32 | 2.52
9 | 01030140 | 镀锌铁丝 | 22# | kg | 5.701 | 9.27 | 52.85
10 | 01030190 | 镀锌铁丝 | Φ2.2～1.2 | kg | 34.493 | 8.22 | 283.53
11 | 01030230 | 镀锌铁丝 | Φ4.0～2.8 | kg | 7.87 | 7.81 | 61.47
12 | 01030250 | 镀锌铁丝 | Φ4.0 | kg | 0.034 | 7.68 | 0.26
13 | 01030390 | 镀锌低碳钢丝 | Φ3 | kg | 11.309 | 8.22 | 92.96
14 | 01090110 | 圆钢 | 综合 | kg | 21.12 | 3.75 | 79.2
15 | 01090140 | 圆钢 | Φ10～14 | kg | 60.016 | 3.88 | 232.86
16 | 01090200 | 圆钢 | Φ10以内 | kg | 0.441 | 3.373 | 1.49
17 | 01090200 | 圆钢 | Φ10以内 | kg | 1.293 | 3.23 | 4.18
18 | 01110010 | 方钢 | 综合 | kg | 346.875 | 3.995 | 1385.77
19 | 01130010 | 扁钢 | 综合 | kg | 32.12 | 3.24 | 104.07
20 | 01130010 | 扁钢 | 综合 | kg | 25.96 | 3.3 | 85.67
21 | 01130060 | 扁钢 | 59以内 | kg | 20.9 | 3.24 | 67.72
22 | 01130060 | 扁钢 | 59以内 | kg | 41.6 | 3.3 | 137.28
23 | 01190110 | 槽钢 | 16# | kg | 343.5 | 3.36 | 1154.16
24 | 01210010 | 角钢 | 综合 | kg | 168.6 | 3.36 | 566.5
25 | 01210010 | 角钢 | 综合 | kg | 166.8 | 3.37 | 562.12
26 | 01210130 | 角钢 | 50 | t | 0.018 | 3372 | 59.51
27 | 01210130 | 角钢 | 40*40*3 | t | 0.016 | 3358 | 53.41
28 | 01210130 | 角钢 | 40*40*3 | t |  | 3372
29 | 01290100 | 钢板 | 综合 | t | 0.423 | 3402.5 | 1439.44
30 | 01291750 | 热轧厚钢板 | δ8.0～15 | kg | 4.605 | 3.9 | 17.96
31 | 01291780 | 热轧厚钢板 | δ10～20 | kg | 278.467 | 4.04 | 1125.01
32 | 01291790 | 热轧厚钢板 | δ12～20 | kg | 1.825 | 3.88 | 7.08
33 | 01510020 | 铝合金型材 | 综合 | kg | 184.983 | 19.735 | 3650.63
34 | 01510020 | 铝合金型材 | 综合 | kg | 37.603 | 20.796 | 781.99
35 | 01530010 | 封铅 | 含铅65% 锡35% | kg | 0.688 | 48.67 | 33.46
36 | 01610250 | 铁件 | 综合 | kg | 45.085 | 3.67 | 165.46
人工、材料设备、机械汇总表
工程名称：延平北、建瓯养护楼改造工程 | [5 empty] | 第2页 共19页
序号 | 工料机编码 | 工料机名称 | 规格、型号等特殊要求 | 单位 | 数量 | 单价 | 合价
37 | 01610250 | 钢肋板150*55*10 |  | kg | 10.7 | 3.67 | 39.27
38 | 01610250 | 钢底板360*360*10 |  | kg | 43.87 | 3.67 | 161
39 | 02010180 | 橡胶板 | δ1-3 | kg | 2.374 | 3.86 | 9.16
40 | 02051910 | 橡胶密封圈(室内排水) | DN75 | 个 | 2.31 | 4.16 | 9.61
41 | 02051920 | 橡胶密封圈(室内排水) | DN100 | 个 | 36.226 | 4.75 | 172.07
42 | 02070240 | 橡胶垫 | δ2 | m2 | 0.054 | 3.42 | 0.18
43 | 02130050 | 聚四氟乙烯生料带 | 宽20 | m | 826.47 | 0.12 | 99.18
44 | 02130120 | 三色塑料带 | 20mm×40m | m | 2.36 | 0.3 | 0.71
45 | 02130160 | 扁形塑料绑带 |  | m | 244.78 | 0.27 | 66.09
46 | 02270001 | 白布 |  | kg | 5.75 | 26.36 | 151.57
47 | 02270260 | 棉纱 |  | kg | 43.065 | 5.22 | 224.8
48 | 02270270 | 棉纱头 |  | kg | 20.5 | 5.44 | 111.52
49 | 02270310 | 破布 |  | kg | 76.636 | 5.8 | 444.49
50 | 02290120 | 油麻 |  | kg | 248.098 | 2.82 | 699.64
51 | 03010440 | 铁钉 |  | kg | 0.322 | 9.93 | 3.19
52 | 03010550 | 圆钉 |  | kg | 0.444 | 9.93 | 4.41
53 | 03010640 | 木螺钉 | M2-4×6-65 | 个 | 1518.04 | 0.06 | 91.08
54 | 03011950 | 镀锌锁紧螺母 | 3×15-20 | 个 | 7.084 | 0.22 | 1.56
55 | 03011970 | 镀锌锁紧螺母 | 3×15 | 个 | 63.448 | 0.2 | 12.69
56 | 03011990 | 镀锌锁紧螺母 | 3×20 | 个 | 134.246 | 0.26 | 34.9
57 | 03012440 | 半圆头镀锌螺栓 | M2～5×15～50 | 个 | 1312.48 | 0.39 | 511.87
58 | 03012600 | 地脚螺栓 |  | 套 | 1002.319 | 1.07 | 1072.48
59 | 03013950 | 高强螺栓 |  | kg | 16.32 | 10.18 | 166.14
60 | 03014950 | 拉杆螺栓 |  | kg | 1.608 | 8.37 | 13.46
61 | 03014970 | 六角螺栓 |  | kg | 2.997 | 6.46 | 19.36
62 | 03015340 | 膨胀螺栓 |  | kg | 2.395 | 7.88 | 18.87
63 | 03015360 | 膨胀螺栓 | M6-12×50-120 | 套 | 560.32 | 1.54 | 862.89
64 | 03015450 | 膨胀螺栓 | M8 | 套 | 1652.694 | 0.63 | 1041.2
65 | 03015460 | 膨胀螺栓 | M10 | 套 | 173.041 | 1.54 | 266.48
66 | 03015480 | 膨胀螺栓 | M12 | 套 | 125.817 | 1.64 | 206.34
67 | 03016350 | 镀锌六角螺栓带螺母 | 2平垫1弹垫 M10×100以内 | 套 | 2.775 | 0.93 | 2.58
68 | 03016890 | 六角螺栓带螺母、垫圈 | 综合 | kg | 3.2 | 6.15 | 19.68
69 | 03030010 | 不锈钢门夹 |  | m |  | 84.3
70 | 03030050 | 不锈钢铰链 | 127 | 个 | 12.973 | 20.35 | 264.01
71 | 03030260 | 地弹簧 |  | 套 |  | 180.01
72 | 03030390 | 铜合页 | 50 | 个 |  | 22.12
73 | 03030440 | 地锁 |  | 个 |  | 42.74
人工、材料设备、机械汇总表
工程名称：延平北、建瓯养护楼改造工程 | [5 empty] | 第3页 共19页
序号 | 工料机编码 | 工料机名称 | 规格、型号等特殊要求 | 单位 | 数量 | 单价 | 合价
74 | 03030640 | 铝合金门档 | 40×40 | m | 15.364 | 13.94 | 214.17
75 | 03050040 | 木拉手 |  | 个 |  | 0.88
76 | 03050100 | 高档门拉手 |  | 副 |  | 88.5
77 | 03050110 | 不锈钢合页 |  | 副 | 73.059 | 7.08 | 517.26
78 | 03050120 | 普通拉锁 |  | 套 | 6.5 | 4.42 | 28.73
79 | 03050130 | 尼龙站脚 |  | 个 | 13.773 | 7.08 | 97.52
80 | 03070330 | 排水栓带链堵 | DN50 | 套 | 32.32 | 13.93 | 450.22
81 | 03070380 | 地漏(防臭式304不锈钢) | DN50 | 个 | 39 | 45 | 1755
82 | 03070550 | 存水弯 | DN50 | 个 | 39.195 | 3.48 | 136.4
83 | 03070640 | 塑料存水弯 | S型DN50 | 个 | 32.32 | 5.59 | 180.67
84 | 03070660 | 长颈水嘴 | DN15 | 个 | 31.31 | 65 | 2035.15
85 | 03070670 | 大便器排水接头 |  | 个 | 31.31 | 4.44 | 139.02
86 | 03070680 | 大便器排水接头 | DN100 | 个 | 8.08 | 19.29 | 155.86
87 | 03070690 | 大便器存水弯 | DN100 | 个 | 8.08 | 17.09 | 138.09
88 | 03070700 | 大便器胶皮碗 | 配喉箍 | 套 | 8.4 | 3.27 | 27.47
89 | 03070710 | 大便器脚踏阀 |  | 个 | 8.08 | 48.95 | 395.52
90 | 03070750 | 红外感应龙头及配件 | 15 | 套 |  | 450
91 | 03070750 | 延时自闭式水嘴 | 15 | 套 | 31.31 | 120 | 3757.2
92 | 03070780 | 混合冷热龙头 |  | 个 | 4.04 | 176.106 | 711.47
93 | 03070810 | 角型阀(带铜活) | DN15 | 个 | 70.7 | 14.44 | 1020.91
94 | 03070860 | 连体坐便器进水阀配件 |  | 套 | 31.31 | 13.5 | 422.69
95 | 03070880 | 排水接头 | DN50 | 个 | 4.04 | 12.86 | 51.95
96 | 03070910 | 洗涤盆排水附件 |  | 套 | 31.31 | 25 | 782.75
97 | 03070930 | 洗脸盆排水附件 |  | 套 | 4.04 | 15 | 60.6
98 | 03070930 | 洗脸盆排水附件 |  | 套 | 31.31 | 8.985 | 281.32
99 | 03070950 | 小便器排水附件 |  | 套 | 4.04 | 15 | 60.6
100 | 03130160 | 低合金实芯焊丝 | Φ1.2 | kg | 47.944 | 8.85 | 424.31
101 | 03130170 | 低合金药芯焊丝 | Φ1.2 | kg | 0.754 | 10.62 | 8.01
102 | 03130280 | 焊锡丝 |  | kg | 0.72 | 24.34 | 17.52
103 | 03130300 | 松香焊锡丝 | 综合 | m | 2.73 | 1.17 | 3.19
104 | 03130340 | 电焊条 | 结422 | kg | 3.348 | 6.73 | 22.53
105 | 03130370 | 电焊条 | 结422Φ3.2 | kg | 0.587 | 6.86 | 4.03
106 | 03130650 | 焊锡膏 |  | kg | 0.144 | 36.99 | 5.33
107 | 03130700 | 埋弧焊剂 |  | kg | 1.357 | 3.91 | 5.31
108 | 03130790 | 冲击钻头 | Φ6～8 | 个 | 9.646 | 5.13 | 49.48
109 | 03130800 | 冲击钻头 | Φ6-12 | 个 | 0.868 | 6.55 | 5.69
110 | 03130810 | 冲击钻头 | Φ8～16 | 个 | 6.387 | 7.43 | 47.46
111 | 03130820 | 冲击钻头 | Φ10～20 | 个 | 1.025 | 11.06 | 11.34
112 | 03130850 | 冲击钻头 | Φ12 | 只 | 24.339 | 8.85 | 215.4
113 | 03130860 | 冲击钻头 | Φ14 | 个 | 1.939 | 10.35 | 20.07
人工、材料设备、机械汇总表
工程名称：延平北、建瓯养护楼改造工程 | [5 empty] | 第4页 共19页
序号 | 工料机编码 | 工料机名称 | 规格、型号等特殊要求 | 单位 | 数量 | 单价 | 合价
114 | 03130870 | 冲击钻头 | Φ16 | 个 | 2.184 | 11.68 | 25.51
115 | 03130970 | 合金钢钻头 | Φ10 | 个 | 0.6 | 3.66 | 2.2
116 | 03131100 | 钢丝刷 |  | 把 | 56.503 | 1.64 | 92.66
117 | 03131110 | 锯条 | 综合 | 根 | 54.436 | 0.44 | 23.95
118 | 03131120 | 钢锯条 |  | 根 | 131.367 | 0.23 | 30.21
119 | 03131140 | 砂轮片 | Φ100 | 片 | 0.479 | 2.12 | 1.01
120 | 03131180 | 砂轮片 | Φ400 | 片 | 1.17 | 15.04 | 17.6
121 | 03131240 | 尼龙砂轮片 | Φ100 | 片 | 3.51 | 2.11 | 7.41
122 | 03131270 | 尼龙砂轮片 | Φ400 | 片 | 10.302 | 8.88 | 91.48
123 | 03131320 | 石料切割锯片 |  | 片 | 0.183 | 14.16 | 2.59
124 | 03131360 | 塑料胀管 | Φ6-8 | 个 | 1603.8 | 0.04 | 64.15
125 | 03131480 | 铁砂布 |  | 张 | 29.013 | 0.88 | 25.53
126 | 03131490 | 铁砂布 | 0#-2# | 张 | 18.045 | 0.81 | 14.62
127 | 03131540 | 金属片 | Φ150 | 片 | 45.514 | 0.98 | 44.6
128 | 03131590 | 低碳钢焊条 | 综合 | kg | 21.638 | 7.1 | 153.63
129 | 03131630 | 低碳钢焊条 | J422 Φ3.2 | kg | 42.273 | 7.1 | 300.14
130 | 03131700 | 合金钢切割片 | Φ300 | 片 | 39.657 | 195.58 | 7756.07
131 | 03131890 | 锡基钎料 |  | kg | 23.49 | 42.48 | 997.86
132 | 03131970 | 低合金钢焊条 | E43系列 | kg | 6.059 | 13.82 | 83.74
133 | 03210020 | 不锈钢挂衣钩 |  | 个 | 6.5 | 0.85 | 5.53
134 | 03210110 | 不锈钢装饰盖 | Φ63 | 个 | 64.376 | 2.8 | 180.25
135 | 03210390 | 钢丝网 |  | m2 | 1064.665 | 5.31 | 5653.37
136 | 03210660 | 平垫铁 | 综合 | kg | 5.85 | 4.48 | 26.21
137 | 03211660 | 金属结构铁件 |  | kg | 0.777 | 6.11 | 4.75
138 | 03211670 | 圆形塑料角码 | 5×5 | 个 | 1.6 | 2.65 | 4.24
139 | 04010001 | 水泥 | 32.5 | kg | 105.779 | 0.367 | 38.82
140 | 04010001 | 水泥 | 32.5 | kg | 1108.493 | 0.31 | 343.63
141 | 04010001 | 水泥 | 32.5 | kg | 1357.477 | 0.355 | 481.9
142 | 04010050 | 袋装水泥 | 32.5 | kg | 508.302 | 0.31 | 157.57
143 | 04010050 | 袋装水泥 | 32.5 | kg | 427.27 | 0.355 | 151.68
144 | 04010090 | 袋装水泥 | 42.5 | kg | 48.078 | 0.353 | 16.97
145 | 04010090 | 袋装水泥 | 42.5 | kg | 62.572 | 0.374 | 23.4
146 | 04010170 | 散装水泥 | 42.5 | kg | 10715.624 | 0.356 | 3814.76
147 | 04010170 | 散装水泥 | 42.5 | kg | 6573.14 | 0.329 | 2162.56
148 | 04030120 | 中(细)砂 | 损耗2%+膨胀1.18 | m3 | 0.283 | 155.3 | 44.01
149 | 04030120 | 中(细)砂 | 损耗2%+膨胀1.18 | m3 | 0.127 | 165 | 20.89
人工、材料设备、机械汇总表
工程名称：延平北、建瓯养护楼改造工程 | [5 empty] | 第5页 共19页
序号 | 工料机编码 | 工料机名称 | 规格、型号等特殊要求 | 单位 | 数量 | 单价 | 合价
150 | 04030120 | 中(细)砂 | 损耗2%+膨胀1.18 | m3 | 5.569 | 131.4 | 731.82
151 | 04030150 | 中(粗)砂 | 损耗2%+膨胀1.18 | m3 | 1.811 | 165 | 298.75
152 | 04030150 | 中(粗)砂 | 损耗2%+膨胀1.18 | m3 | 0.958 | 155.3 | 148.85
153 | 04030170 | 机制砂 |  | m3 | 0.404 | 116.5 | 47.08
154 | 04030170 | 机制砂 |  | m3 | 0.072 | 131.1 | 9.44
155 | 04030175 | 机制砂 |  | kg | 81.485 | 0.082 | 6.67
156 | 04030175 | 机制砂 |  | kg | 62.627 | 0.073 | 4.56
157 | 04030230 | 净干砂（机制砂） |  | m3 | 25.983 | 116.5 | 3027.03
158 | 04030230 | 净干砂（机制砂） |  | m3 | 15.688 | 131.1 | 2056.75
159 | 04050200 | 碎石 | Φ5-10 （细石） | m3 | 1.383 | 77.67 | 107.45
160 | 04050230 | 碎石 | Φ5-25 | m3 | 1.453 | 111.7 | 162.34
161 | 04050240 | 碎石 | Φ5-31.5 | m3 | 6.573 | 106.8 | 701.96
162 | 04050240 | 碎石 | Φ5-31.5 | m3 | 3.716 | 116.5 | 432.96
163 | 04050290 | 碎石 | Φ20-40 | m3 | 1.322 | 106.8 | 141.19
164 | 04050400 | 碎石现场 | Φ≤40 | m3 | 1.55 | 106.8 | 165.53
165 | 04070050 | 碎砖 |  | m3 | 3.647 | 202.65 | 739.08
166 | 04090030 | 粉煤灰 | Ⅱ级 | kg | 811.587 | 0.18 | 146.09
167 | 04090170 | 石灰膏 |  | m3 | 0.148 | 145.6 | 21.55
168 | 04090360 | 粘土膏 |  | m3 | 0.096 | 29.01 | 2.8
169 | 04090370 | 种植土 | 二类土 | m3 | 2.863 | 34.34 | 98.33
170 | 04130060 | 烧结粉煤灰砖 | 240×115×53 | 块 | 128 | 0.34 | 43.52
171 | 04130540 | 烧结煤矸石普通砖 | 240×115×53 | 块 | 1168.968 | 0.35 | 409.14
172 | 04130720 | 水泥实心砖 | 240×115×53 MU10 | 块 | 4212.153 | 0.39 | 1642.74
173 | 04150080 | 加气混凝土砌块 | A3.5 | m3 | 61.353 | 281.6 | 17277.14
174 | 04150080 | 加气混凝土砌块 | A3.5 | m3 | 35.086 | 262.1 | 9196.14
175 | 04270100 | 混凝土内撑条 | 20mm×25mm | m | 20.479 | 0.99 | 20.27
176 | 05030210 | 杉木锯材 |  | m3 | 2.921 | 1858 | 5427.36
177 | 05030220 | 松木锯材 |  | m3 | 0.906 | 1379 | 1249.97
178 | 05050001 | 3厚实木皮木饰面 |  | m2 |  | 120
179 | 05050030 | 胶合板 | 9厚 | m2 | 0.066 | 19.47 | 1.29
180 | 05050030 | 胶合板 | 9厚 | m2 |  | 17.7
181 | 05050070 | 胶合板 | 18厚 | m2 |  | 38
182 | 05050090 | 胶木板 |  | kg | 2.528 | 12.03 | 30.41
183 | 06050010 | 中空LOW-E钢化玻璃 | 6中透光单银Low-E+12空气+6透明 | m2 | 30.461 | 159.3 | 4852.44
184 | 06110001 | 6+0.76+6厚透明夹胶钢化玻璃 |  | m2 | 15.066 | 124.86 | 1881.09
185 | 06110001 | 8mm钢化玻璃+1.52PVB胶片+8mm钢化玻璃 |  | m2 | 11.235 | 243.47 | 2735.39
186 | 06110030 | 中空LOW-E钢化玻璃 | 6+9A+6 | m2 |  | 159.3
人工、材料设备、机械汇总表
工程名称：延平北、建瓯养护楼改造工程 | [5 empty] | 第6页 共19页
序号 | 工料机编码 | 工料机名称 | 规格、型号等特殊要求 | 单位 | 数量 | 单价 | 合价
187 | 06110030 | 中空LOW-E钢化玻璃 | 6+9A+6 | m2 |  | 159.3
188 | 07010170 | 瓷质面砖 | 400×800 | m2 | 697.555 | 65 | 45341.07
189 | 07050020 | 瓷砖 | 1200*600 | m2 | 995.374 | 75 | 74653.02
190 | 07050050 | 瓷质地面砖 | 300×150 | m2 | 239.146 | 53.1 | 12698.65
191 | 07290030 | 旧地毯 |  | m2 | 1095.271 | 6.19 | 6779.73
192 | 08010120 | 大理石板 |  | m2 | 2.1 | 226.84 | 476.36
193 | 08010150 | 定制大理石 | 20厚 | m2 | 1.45 | 200 | 290.02
194 | 08030001 | 人造石贴面 | 20mm厚 | m2 | 1.307 | 230.53 | 301.3
195 | 08030001 | 600x350x50 荔枝面芝麻自花岗岩，切角20x20 |  | m2 | 1.263 | 135 | 170.49
196 | 08030001 | 600x150x25 荔枝面芝麻自花岗岩 |  | m2 | 3.302 | 100 | 330.23
197 | 08030001 | 深啡网大理石 | 20mm | m2 | 22.716 | 165 | 3748.11
198 | 09010030 | 阻燃版 | 15厚 | m2 |  | 50
199 | 09010030 | 阻燃版 | 15厚 | m2 | 270.144 | 50 | 13507.2
200 | 09030060 | 榉木皮 |  | m2 |  | 13.27
201 | 09050190 | 铝扣板 | 300×300 | m2 | 135.614 | 55 | 7458.76
202 | 09050190 | 铝扣板 | 600×600 | m2 | 213.696 | 55 | 11753.28
203 | 09110090 | 抗倍特板 | 20厚 | m2 | 28.304 | 150 | 4245.53
204 | 09190010 | 硅酸钙板 | 6厚 | m2 | 270.144 | 12.39 | 3347.08
205 | 10010070 | 轻钢龙骨(不上人型） | 平面300×300 | m2 |  | 30.09
206 | 10010090 | 轻钢龙骨(不上人型) | 平面600×600 | m2 |  | 21.24
207 | 10010250 | 轻钢竖龙骨 | 75×50 | m | 244.416 | 4.78 | 1168.31
208 | 10010260 | 轻钢天地龙骨 | 75×40 | m | 141.504 | 4.6 | 650.92
209 | 10150130 | 铝合金轻型方板 中龙骨直接吊挂骨架 | 500×500 | m2 | 135.614 | 20.35 | 2759.74
210 | 10150150 | 铝合金轻型方板 中龙骨直接吊挂骨架 | 600×600以上 | m2 | 213.696 | 15.04 | 3213.99
211 | 11010470 | 成品装饰子母木门及门套 | 1200×2400（复合） | 樘 | 4 | 1800 | 7200
212 | 11010490 | 定制成品复合实木门 | 900*2400 | 樘 | 6 | 1200 | 7200
213 | 11010490 | 定制成品复合实木门 | 1000*2400 | 樘 | 10 | 1300 | 13000
214 | 11110001 | 不锈钢平开门 |  | m2 | 19.208 | 420 | 8067.36
215 | 11110001 | 钢质平开门 |  | m2 | 26.93 | 385 | 10367.9
216 | 11110001 | 定制铝合金门 |  | m2 | 121.145 | 448 | 54272.9
217 | 11190030 | 全玻地弹门 | 不含地弹簧 | m2 |  | 400
218 | 12010420 | 木阴角线条 | 12×12 | m |  | 2.65
219 | 12010460 | 榉木线条 | 25×5 | m |  | 5.8
220 | 12030400 | 铝合金收边线 |  | m |  | 4.42
221 | 12030440 | 黑钛不锈钢踢脚 |  | m | 1.679 | 30 | 50.36
222 | 12090060 | 软塑料线条 | 直线 宽200 | m | 2.352 | 7.08 | 16.65
223 | 12210140 | 不锈钢装饰圆管 | 25.4×1.5 | m | 154.548 | 19.57 | 3024.5
人工、材料设备、机械汇总表
工程名称：延平北、建瓯养护楼改造工程 | [5 empty] | 第7页 共19页
序号 | 工料机编码 | 工料机名称 | 规格、型号等特殊要求 | 单位 | 数量 | 单价 | 合价
224 | 12210180 | 不锈钢装饰圆管 | 45×1.5 | m | 59.657 | 45.22 | 2697.67
225 | 12210200 | 不锈钢装饰圆管 | 63.5×2 | m | 51.516 | 58.32 | 3004.41
226 | 12390080 | 本地龙船花 |  | 株 | 79.2 | 1.7 | 134.64
227 | 12390080 | 肾蕨 |  | 株 | 76.8 | 1.1 | 84.48
228 | 12390080 | 玉龙草 |  | 株 | 600 | 0.88 | 528
229 | 13010160 | 酚醛调和漆 |  | kg | 2.575 | 11.97 | 30.83
230 | 13010160 | 酚醛调和漆 |  | kg | 1.569 | 11.97 | 18.78
231 | 13010370 | 沥青清漆 |  | kg | 0.375 | 9.82 | 3.68
232 | 13010390 | 煤焦沥青漆 | L01-17 | kg | 4.017 | 10.62 | 42.67
233 | 13010640 | 丙烯酸聚氨酯底漆 |  | kg | 3.413 | 19.63 | 67
234 | 13010650 | 丙烯酸聚氨酯中间漆 |  | kg | 6.767 | 20 | 135.33
235 | 13010670 | 白色无机涂料底漆 |  | kg | 828.432 | 7.52 | 6229.81
236 | 13010671 | 外墙用白色无机涂料底漆 |  | kg | 154.742 | 6.64 | 1027.49
237 | 13010671 | 外墙用白色防水无机涂料底漆 |  | kg |  | 8
238 | 13010671 | 外墙用无机涂料底漆 |  | kg | 0.307 | 6.64 | 2.04
239 | 13030480 | 腻子粉 |  | kg | 14384.736 | 1.5 | 21577.1
240 | 13030600 | 环氧富锌底漆(封闭漆) |  | kg | 3.937 | 24.28 | 95.59
241 | 13030680 | 白色无机涂料面漆 |  | kg | 1588.749 | 16 | 25419.98
242 | 13030680 | 内墙用乳胶漆面漆 |  | kg |  | 16
243 | 13030690 | 外墙用白色无机涂料面漆 |  | kg | 373.938 | 17.7 | 6618.7
244 | 13030690 | 外墙用白色防水无机涂料面漆 |  | kg |  | 20
245 | 13030690 | 外墙用无机涂料面漆 |  | kg | 0.741 | 17.7 | 13.12
246 | 13050060 | 防锈漆 | C53-1 | kg | 2.108 | 9.82 | 20.7
247 | 13050090 | 醇酸防锈漆 |  | kg | 1.283 | 3.19 | 4.09
248 | 13050100 | 醇酸防锈漆 | C53-1 | kg | 1.401 | 9.91 | 13.89
249 | 13050100 | 醇酸防锈漆 | C53-1 | kg | 2.207 | 9.91 | 21.87
250 | 13050110 | 酚醛防锈漆 |  | kg | 22.954 | 9.91 | 227.47
251 | 13050220 | 沥青绝缘漆 |  | kg | 0.338 | 13.18 | 4.45
252 | 13090010 | 氟碳金属面漆 |  | kg | 4.031 | 57.37 | 231.23
253 | 13090010 | 烤棕色氟碳金属面漆 |  | kg | 2.131 | 57.37 | 122.24
254 | 13090010 | 烤木纹漆面漆 |  | kg | 1.294 | 57.37 | 74.24
255 | 13090070 | 氟碳漆用光面腻子粉 |  | kg | 30.24 | 3.05 | 92.23
256 | 13090070 | 光面腻子粉 |  | kg | 6.351 | 3.05 | 19.37
257 | 13090080 | 氟碳罩面清漆 |  | kg | 2.128 | 66.37 | 141.23
258 | 13090080 | 罩面清漆 |  | kg | 0.447 | 66.37 | 29.66
259 | 13350280 | 密封油膏 | 塑料油膏 | kg | 47.936 | 6.9 | 330.76
260 | 13350560 | 防水密封胶 |  | kg | 36.2 | 10.08 | 364.9
人工、材料设备、机械汇总表
工程名称：延平北、建瓯养护楼改造工程 | [5 empty] | 第8页 共19页
序号 | 工料机编码 | 工料机名称 | 规格、型号等特殊要求 | 单位 | 数量 | 单价 | 合价
261 | 13350620 | JS防水涂料 |  | kg | 1875.691 | 6.31 | 11835.61
262 | 13350660 | 聚氨酯发泡密封胶 | 750ml/支 | 支 | 207.451 | 11.95 | 2479.04
263 | 13410030 | 嵌缝料 |  | kg | 6.97 | 4.47 | 31.15
264 | 14030030 | 煤油 |  | kg |  | 7.83
265 | 14030060 | 汽油 | 92# | kg | 35.072 | 8.88 | 311.44
266 | 14030060 | 汽油 | 92# | kg | 38.198 | 8.88 | 339.19
267 | 14050020 | 溶剂油 |  | kg | 0.676 | 6 | 4.06
268 | 14050050 | 溶剂汽油 | 200# | kg | 0.503 | 6.94 | 3.49
269 | 14050060 | 油漆溶剂油 |  | kg | 0.128 | 7.26 | 0.93
270 | 14070130 | 机油 | 综合 | kg | 5.655 | 5.54 | 31.33
271 | 14090010 | 电力复合酯 | 综合 | kg | 16.374 | 25.4 | 415.9
272 | 14230280 | 漂白粉 |  | kg | 0.455 | 1.32 | 0.6
273 | 14330190 | 硬脂酸 | 一级 | ㎏ | 0.169 | 7.79 | 1.31
274 | 14350200 | 氟碳漆专用稀释剂 |  | kg | 1.69 | 14.65 | 24.75
275 | 14350200 | 专用稀释剂 |  | kg | 0.355 | 14.65 | 5.2
276 | 14350210 | 氟碳专用固化剂 |  | kg | 0.558 | 24.78 | 13.84
277 | 14350210 | 专用固化剂 |  | kg | 0.117 | 24.78 | 2.91
278 | 14350240 | 隔离剂 |  | kg | 4.011 | 1.73 | 6.94
279 | 14350570 | 脱模剂 |  | kg | 0.481 | 2.92 | 1.4
280 | 14350690 | 药剂 |  | kg | 0.23 | 21.45 | 4.93
281 | 14350840 | 发泡剂 | 750ml | 支 | 21.2 | 11.06 | 234.47
282 | 14350960 | 勾缝剂 |  | kg | 1024.278 | 1.11 | 1136.95
283 | 14350970 | 环氧富锌 稀释剂 |  | kg | 0.394 | 11.31 | 4.45
284 | 14351020 | 丙烯酸聚氨酯稀释剂 |  | kg | 6.082 | 12.2 | 74.2
285 | 14351030 | 丙烯酸聚氨脂固化剂 |  | kg | 1.818 | 13.52 | 24.58
286 | 14351100 | 减水剂 | WR-S | kg | 45.892 | 3.57 | 163.84
287 | 14390050 | 二氧化碳气体 |  | m3 | 38.819 | 2.05 | 79.58
288 | 14390070 | 可燃气体(丙烷) |  | kg | 13.768 | 2.88 | 39.65
289 | 14390180 | 氧气 |  | m3 | 147.088 | 4.01 | 589.82
290 | 14390190 | 乙炔气 |  | kg | 39.86 | 21.35 | 851.01
291 | 14410070 | 玻璃胶 | 300ml | 支 | 70.317 | 7.08 | 497.85
292 | 14410090 | 玻璃胶 | 350g | 支 | 109.808 | 13.27 | 1457.16
293 | 14410430 | 氯丁粘接剂 |  | kg | 0.384 | 14.76 | 5.67
294 | 14410430 | 氯丁粘接剂 |  | kg | 0.858 | 13.56 | 11.63
295 | 14410600 | 益胶泥 | A型 | kg | 3828.36 | 1.11 | 4249.48
296 | 14410730 | 粘结剂 | YJ-302 | kg | 5.009 | 10.5 | 52.59
297 | 14410760 | 粘合剂 | 507 | kg | 1.524 | 7.56 | 11.52
298 | 15010320 | 石棉绒 | 综合 | kg | 26.805 | 4.14 | 110.97
人工、材料设备、机械汇总表
工程名称：延平北、建瓯养护楼改造工程 | [5 empty] | 第9页 共19页
序号 | 工料机编码 | 工料机名称 | 规格、型号等特殊要求 | 单位 | 数量 | 单价 | 合价
299 | 15010420 | 石棉橡胶板 | 低压 δ0.8-6 | kg | 0.212 | 7.27 | 1.54
300 | 17010010 | 50*40*3镀锌钢管 |  | kg | 101.898 | 4.45 | 453.45
301 | 17010310 | 焊接钢管 |  | kg | 6.196 | 3.502 | 21.7
302 | 17010310 | 焊接钢管 |  | kg |  | 3.404
303 | 17010310 | 焊接钢管 |  | kg | 26.547 | 3.404 | 90.37
304 | 17010310 | 预留孔洞(混凝土楼板 | 公称直径75mm以内) | kg | 7.2 | 3.404 | 24.51
305 | 17010310 | 焊接钢管 |  | kg | 19.484 | 3.502 | 68.23
306 | 17010310 | 预留孔洞(混凝土楼板 | 公称直径75mm以内) | kg | 5.94 | 3.502 | 20.8
307 | 17010430 | 焊接钢管 | DN20 | m | 0.97 | 5.558 | 5.39
308 | 17010430 | 焊接钢管 | DN20 | m | 1.022 | 5.712 | 5.84
309 | 17010490 | 焊接钢管 | DN50 | m | 7.632 | 16.538 | 126.22
310 | 17010490 | 钢管敷设砖、混凝土结构暗配 | SC50 | m | 16.326 | 16.538 | 269.99
311 | 17010490 | 一般钢套管制作安装 | 介质管道公称直径(25mm以内） | m | 5.088 | 16.538 | 84.15
312 | 17010490 | 焊接钢管 | DN50 | m | 2.544 | 17.06 | 43.4
313 | 17010490 | 一般钢套管制作安装 | 介质管道公称直径(25mm以内） | m | 2.544 | 17.06 | 43.4
314 | 17010500 | 焊接钢管 | DN65 | m | 30.9 | 23.213 | 717.28
315 | 17010530 | 焊接钢管 | DN80 | m | 3.18 | 28.264 | 89.88
316 | 17010530 | 焊接钢管 | DN80 | m | 4.77 | 29.157 | 139.08
317 | 17010550 | 焊接钢管 | DN100 | m | 0.636 | 36.601 | 23.28
318 | 17010550 | 焊接钢管 | DN100 | m | 0.636 | 37.757 | 24.01
319 | 17010570 | 一般钢套管制作安装(介质管道公称直径75mm以内) |  | m | 7.632 | 51.647 | 394.17
320 | 17010570 | 一般钢套管制作安装(介质管道公称直径75mm以内) |  | m | 5.088 | 52.58 | 267.53
321 | 17010590 | 焊接钢管 | DN150 | m | 5.406 | 61.16 | 330.63
322 | 17010590 | 焊接钢管 | DN150 | m | 5.406 | 62.264 | 336.6
323 | 17030001 | 镀锌钢管 |  | kg | 258.678 | 4.232 | 1094.73
324 | 17030220 | 热镀锌钢管 | DN15-25 | t | 0.162 | 4450 | 720.76
325 | 17030220 | 200x200 x10 厚镀锌钢管 |  | t | 0.488 | 4450 | 2169.82
326 | 17030220 | 120*120*8厚空心方钢 |  | t | 0.008 | 4450 | 37.74
327 | 17030290 | 砖、混凝土结构暗配 | JDG20 | m | 3639.606 | 3.929 | 14300.01
328 | 17030290 | 砖、混凝土结构暗配JDG32 |  | m | 227.27 | 6.04 | 1372.71
329 | 17070030 | 无缝钢管 | Φ22×2 | m | 0.201 | 5.75 | 1.16
330 | 17070370 | 刚性防水套管制作(介质管道公称直径75mm以内) |  | m | 10.6 | 58.42 | 619.25
331 | 17070390 | 无缝钢管 | Φ159×4.5 | m | 12.296 | 79.45 | 976.92
人工、材料设备、机械汇总表
工程名称：延平北、建瓯养护楼改造工程 | [5 empty] | 第10页 共19页
序号 | 工料机编码 | 工料机名称 | 规格、型号等特殊要求 | 单位 | 数量 | 单价 | 合价
332 | 17111030 | 承插铸铁排水管 | DN75 | m | 3.178 | 26.68 | 84.78
333 | 17111040 | 承插铸铁排水管 | DN100 | m | 48.875 | 38.22 | 1868.02
334 | 17111390 | 室内无承口柔性排水铸铁管 | DN50 | m | 150.798 | 31.31 | 4721.48
335 | 17111400 | 室内无承口柔性排水铸铁管 | DN75 | m | 249.627 | 43.58 | 10878.76
336 | 17111410 | 室内无承口柔性排水铸铁管 | DN100 | m | 334.995 | 58.7 | 19664.19
337 | 17190030 | 金属软管 | DN15 | 根 | 102.01 | 13.5 | 1377.14
338 | 17250001 | 塑料管 |  | kg | 5.85 | 7.95 | 46.51
339 | 17251260 | 硬聚氯乙烯管 | Φ15 | m | 21.762 | 2.22 | 48.31
340 | 17252610 | PP-R热水给水管 | Φ15 | m | 260.502 | 3.06 | 797.14
341 | 17252610 | PPR塑料给水管 | Φ15 | m | 590.377 | 3.06 | 1806.55
342 | 17252610 | 塑料给水管 | Φ20 | m | 125.456 | 6 | 752.73
343 | 17252630 | PPR塑料给水管 | Φ25 | m | 61.102 | 5.73 | 350.12
344 | 17252640 | PPR塑料给水管 | Φ32 | m | 9.855 | 8.58 | 84.56
345 | 17252650 | PPR塑料给水管 | Φ40 | m | 18.501 | 14.29 | 264.38
346 | 17253580 | 承插塑料排水管 | Φ63 | m | 12.8 | 12.5 | 160
347 | 17270250 | 橡胶软管 | DN20 | m | 0.907 | 9.98 | 9.05
348 | 17280030 | 复合管 | DN25 | m | 134.518 | 16.37 | 2202.07
349 | 17280040 | 复合管 | DN32 | m | 21.237 | 22.9 | 486.33
350 | 17280050 | 复合管 | DN40 | m | 39.86 | 25.31 | 1008.85
351 | 17280060 | 复合管 | DN50 | m | 23.607 | 35.04 | 827.19
352 | 17280070 | 复合管 | DN65 | m | 142.1 | 47.08 | 6690.07
353 | 17310780 | 输水软管 | Φ25 | m | 0.402 | 3.58 | 1.44
354 | 18010670 | 室内无承口柔性排水铸铁管(卡箍连接)管件 | DN50 | 个 | 101.303 | 10.32 | 1045.45
355 | 18010680 | 室内无承口柔性排水铸铁管(卡箍连接)管件 | DN75 | 个 | 173.04 | 18.15 | 3140.68
356 | 18010690 | 室内无承口柔性排水铸铁管(卡箍连接)管件 | DN100 | 个 | 352.022 | 20 | 7040.44
357 | 18011770 | 排水铸铁接轮 | DN75 | 个 | 0.128 | 6.14 | 0.79
358 | 18011780 | 排水铸铁接轮 | DN100 | 个 | 1.969 | 7.89 | 15.53
359 | 18031880 | 螺纹管件 | DN15 | 个 | 164.63 | 20 | 3292.6
360 | 18037100 | 固定卡子 | Φ90 | 个 | 16.48 | 2.52 | 41.53
361 | 18091590 | 室内塑料给水管热熔管件 | Φ15 | 个 | 1272.97 | 0.8 | 1018.38
362 | 18091590 | 室内塑料给水管热熔管件 | Φ20 | 个 | 187.69 | 1.5 | 281.53
363 | 18091610 | 室内塑料给水管热熔管件 | Φ25 | 个 | 65.011 | 2.18 | 141.72
364 | 18091620 | 室内塑料给水管热熔管件 | Φ32 | 个 | 8.604 | 4.8 | 41.3
365 | 18091630 | 室内塑料给水管热熔管件 | Φ40 | 个 | 13.512 | 8.17 | 110.39
366 | 18110160 | 给水室内钢塑复合管螺纹管件 | DN25 | 个 | 154.744 | 4.47 | 691.7
人工、材料设备、机械汇总表
工程名称：延平北、建瓯养护楼改造工程 | [5 empty] | 第11页 共19页
序号 | 工料机编码 | 工料机名称 | 规格、型号等特殊要求 | 单位 | 数量 | 单价 | 合价
367 | 18110170 | 给水室内钢塑复合管螺纹管件 | DN32 | 个 | 21.066 | 6.5 | 136.93
368 | 18110180 | 给水室内钢塑复合管螺纹管件 | DN40 | 个 | 31.267 | 7.78 | 243.26
369 | 18110190 | 给水室内钢塑复合管螺纹管件 | DN50 | 个 | 15.573 | 13.08 | 203.7
370 | 18110310 | 给水室外钢塑复合管螺纹管件 | DN65 | 个 | 24.64 | 12 | 295.68
371 | 18150170 | 管接头 | DN50×7 | 个 | 2.612 | 38.05 | 99.39
372 | 18150180 | 管接头 | DN65×8 | 个 | 4.635 | 49.56 | 229.71
373 | 18150950 | 黑玛钢活接头 | DN15 | 个 | 32.32 | 2.21 | 71.43
374 | 18150970 | 黑玛钢活接头 | DN25 | 个 | 33.33 | 4.96 | 165.32
375 | 18150990 | 黑玛钢活接头 | DN40 | 个 | 2.02 | 11.06 | 22.34
376 | 18151750 | 黑玛钢六角内接头 | DN15 | 个 | 25.856 | 1.5 | 38.78
377 | 18151770 | 黑玛钢六角内接头 | DN25 | 个 | 26.664 | 2.21 | 58.93
378 | 18151790 | 黑玛钢六角内接头 | DN40 | 个 | 1.616 | 4.69 | 7.58
379 | 18250020 | 成品管卡 |  | 套 | 1684.826 | 1.33 | 2240.82
380 | 18250070 | 角钢立管卡 | DN50 | 副 | 44.53 | 3.54 | 157.64
381 | 18250090 | 角钢立管卡 | DN75 | 副 | 75.489 | 4.25 | 320.83
382 | 18250100 | 角钢立管卡 | DN100 | 副 | 128.26 | 5.04 | 646.43
383 | 18251120 | 黑玛钢管箍 | DN50 | 个 | 3.03 | 5.13 | 15.54
384 | 18251530 | 不锈钢卡箍(含胶圈) | DN50 | 个 | 220.492 | 4.02 | 886.38
385 | 18251540 | 不锈钢卡箍(含胶圈) | DN75 | 个 | 394.699 | 5.04 | 1989.28
386 | 18251550 | 不锈钢卡箍(含胶圈) | DN100 | 个 | 802.877 | 5.51 | 4423.85
387 | 19002300 | 截止阀 | DN15 | 个 | 16.16 | 20 | 323.2
388 | 19002300 | 微量排气阀 | DN15 | 个 | 16.16 | 25 | 404
389 | 19002310 | 螺纹阀门 | DN20 | 个 | 0.373 | 12.58 | 4.69
390 | 19002310 | 螺纹阀门 | DN20 | 个 | 0.216 | 12.58 | 2.72
391 | 19002320 | 截止阀 | DN25 | 个 | 33.33 | 36.55 | 1218.21
392 | 19002340 | 截止阀 | DN40 | 个 | 2.02 | 92.54 | 186.93
393 | 21050030 | 成品淋浴器 | 双管 含固定件 | 套 | 31 | 379.95 | 11778.45
394 | 21090001 | 洗脸盆 |  | 个 |  | 500
395 | 21090001 | 立柱式洗脸盆 |  | 个 | 31.31 | 409 | 12805.79
396 | 21090030 | 洗脸盆 | 台下式 | 组 | 4.04 | 125.84 | 508.39
397 | 21130120 | 洗衣池 |  | 个 | 31.31 | 600 | 18786
398 | 21150001 | 瓷蹲式大便器 |  | 个 | 8.08 | 143.45 | 1159.08
399 | 21150120 | 连体坐便器 |  | 个 | 31.31 | 600 | 18786
400 | 21170010 | 落地式小便器 |  | 套 | 4.04 | 639.42 | 2583.26
401 | 21310050 | 冲洗管 | DN32 | 根 | 8.08 | 15 | 121.2
402 | 21310070 | 小便器冲水连接管 | DN15 | 根 | 4.04 | 15 | 60.6
403 | 21310080 | 洗脸盆托架 |  | 副 | 35.35 | 5 | 176.75
人工、材料设备、机械汇总表
工程名称：延平北、建瓯养护楼改造工程 | [5 empty] | 第12页 共19页
序号 | 工料机编码 | 工料机名称 | 规格、型号等特殊要求 | 单位 | 数量 | 单价 | 合价
404 | 21310090 | 洗涤盆托架 | -40×5 | 副 | 31.31 | 7.96 | 249.23
405 | 21310130 | 埋入式感应控制器 |  | 个 | 4.04 | 500 | 2020
406 | 21310140 | 座便器桶盖 |  | 套 | 31.31 | 67.5 | 2113.43
407 | 22250010 | 防污器 | DN32 | 个 | 8.08 | 35 | 282.8
408 | 24010180 | 水表 | DN65 | 个 | 3 | 200 | 600
409 | 24110190 | 弹簧压力表 | Y-100 0-1.6MPa | 块 | 0.502 | 53.43 | 26.84
410 | 24110190 | 弹簧压力表 | Y-100 0-1.6MPa | 块 | 0.198 | 20 | 3.96
411 | 24590040 | 压力表弯管 | DN15 | 个 | 0.702 | 13.27 | 9.32
412 | 25000020 | 中文标识的“安全出口”标志灯(带蓄电池) |  | 套 | 22.22 | 120 | 2666.4
413 | 25000020 | 疏散出口标志灯(带蓄电池) |  | 套 | 4.04 | 120 | 484.8
414 | 25000020 | 吸顶灯 | 24W | 套 | 31.31 | 68 | 2129.08
415 | 25000020 | 吸顶灯 | 48W | 套 | 190.89 | 72.35 | 13810.89
416 | 25000020 | 300*300平板灯 | 24W | 套 | 22.22 | 79.65 | 1769.82
417 | 25000020 | 600*600平板灯 | 48W | 套 | 33.33 | 113.27 | 3775.29
418 | 25000020 | 吸顶灯（超薄） | 12W | 套 | 34.34 | 29 | 995.86
419 | 25000020 | 应急照明灯 |  | 套 | 50.5 | 87 | 4393.5
420 | 26050260 | 双联双控开关 | 10A 250V | 个 | 70.38 | 12 | 844.56
421 | 26050260 | 三联单控开关 | 10A 250V | 个 | 13.26 | 13 | 172.38
422 | 26050260 | 四联单控开关 | 10A 250V | 个 | 58.14 | 14 | 813.96
423 | 26050260 | 双联单控开关 | 10A 250V | 个 | 7.14 | 12.5 | 89.25
424 | 26050260 | 单联单控开关 | 10A 250V | 个 | 35.7 | 10 | 357
425 | 26310001 | 空白面板 |  | 个 | 200.94 | 1.29 | 259.21
426 | 26410001 | 地面电脑信息点 |  | 个 | 25.25 | 84.1 | 2123.53
427 | 26410001 | 双口(数据+语音)插座 |  | 个 | 36.36 | 27.16 | 987.54
428 | 26410001 | 双口(语音+电视)插座 |  | 个 | 31.31 | 27.16 | 850.38
429 | 26410370 | 单相洗衣机插座（带防溅盒、带开关） | 10A 250V | 套 | 33.66 | 16 | 538.56
430 | 26410370 | 单相普通插座 | 10A 250V | 套 | 299.88 | 14 | 4198.32
431 | 26410370 | 单相投影幕插座 | 10A 250V | 套 | 4.08 | 14 | 57.12
432 | 26410370 | 空调柜机插座带开关 | 16A 250V | 套 | 17.34 | 15.5 | 268.77
433 | 26410370 | 空调挂机插座带开关 | 16A 250V | 套 | 38.76 | 15.5 | 600.78
434 | 26410370 | 单相热水器插座关 | 16A 250V | 套 | 34.68 | 16 | 554.88
435 | 26410370 | 单相桌面插座 | 10A 250V | 套 | 24.48 | 14 | 342.72
436 | 26410370 | 地面插座 | 10A 250V | 套 | 6.12 | 76.22 | 466.47
437 | 27060200 | 铜接地端子带螺栓 | DT-6 | 套 | 50.27 | 2.48 | 124.67
438 | 27170170 | 自粘性塑料带 | 20×20000 | 卷 | 3.9 | 13.27 | 51.75
439 | 27170180 | 电气绝缘胶带 | 18mm×10m×0.13mm | 卷 | 44.351 | 3.54 | 157
440 | 28000010 | 管内穿照明线 | 铜芯 WDZB-BYJ-4 | m | 3036.132 | 3.15 | 9563.82
人工、材料设备、机械汇总表
工程名称：延平北、建瓯养护楼改造工程 | [5 empty] | 第13页 共19页
序号 | 工料机编码 | 工料机名称 | 规格、型号等特殊要求 | 单位 | 数量 | 单价 | 合价
441 | 28000010 | 线槽配线 | WDZB-BYJ-4(CT) | m | 2108.075 | 3.15 | 6640.43
442 | 28000010 | 管内穿照明线 | 铜芯 WDZC-BYJ-6 | m | 728.145 | 3.95 | 2876.17
443 | 28000010 | 线槽配线 | WDZC-BYJ-6(CT) | m | 1428.462 | 3.95 | 5642.42
444 | 28000010 | 管内穿照明线 | 铜芯WDZB-BYJ-2.5 | m | 8613.306 | 2.15 | 18518.61
445 | 28000010 | 线槽配线 | WDZB-BYJ-2.5 | m | 1223.082 | 2.15 | 2629.63
446 | 28010390 | 镀锡裸铜软绞线 | TJRX 16MM2 | kg | 2.12 | 38.05 | 80.67
447 | 28010420 | 硬铜绞线 | TJ-2.5～4 | m | 219.102 | 3.02 | 661.69
448 | 28031880 | 管内穿多芯软导线 | NH-RVS-2x2.5 | m | 900.223 | 3.673 | 3306.52
449 | 28031880 | 穿多芯软导线 | RVVP6×1.0 | m | 162 | 7.37 | 1193.94
450 | 28031940 | 铜芯聚氯乙烯绝缘电线 | BV-2.5 | m | 457.467 | 1.68 | 768.54
451 | 28031970 | 铜芯聚氯乙烯绝缘电线 | BV-6 | m | 44.422 | 3.91 | 173.69
452 | 28032060 | 铜芯聚氯乙烯绝缘软电线 | BVR-4 | m | 784.459 | 3.28 | 2573.02
453 | 28032060 | 铜芯聚氯乙烯绝缘软电线 | BVR-4 | m | 69.284 | 3.28 | 227.25
454 | 28032070 | 铜芯聚氯乙烯绝缘软电线 | BVR-6 | m | 107.721 | 4.73 | 509.52
455 | 28032130 | 铜芯橡皮绝缘电线 | BX-3×2.5 | m | 2.036 | 10.19 | 20.75
456 | 28110020 | 铜芯电力电缆敷设 | WDZB-YJY-4x35+1x16 五芯电力电缆敷设 | m | 25.25 | 102 | 2575.5
457 | 28110020 | 室内铜芯电力电缆敷设 | WDZB-YJY-4x50+1x25 五芯电力电缆敷设 | m | 25.25 | 150 | 3787.5
458 | 28270120 | 双绞线缆 | 线槽内布放 UTP-6(CT) | m | 1641.654 | 3.04 | 4990.63
459 | 28270120 | 双绞线缆 | 管内穿放 UTP-6 | m | 1795.458 | 3.04 | 5458.19
460 | 28290001 | 沿桥架敷设 | HDMI高清线 | m | 45.45 | 13.5 | 613.58
461 | 28290001 | 管内穿放 | HDMI高清线 | m | 15.15 | 13.5 | 204.53
462 | 29010260 | 钢制槽式桥架 | MR-200×100 | m | 117.261 | 52.81 | 6192.55
463 | 29010260 | 钢制槽式桥架 | MR-300×100 | m | 43.127 | 100 | 4312.7
464 | 29010260 | 钢制槽式桥架 | MR-50×50 | m | 13.989 | 20 | 279.77
465 | 29010260 | 钢制槽式桥架 | MR-150×80 | m | 225.392 | 33.56 | 7564.14
466 | 29010260 | 钢制槽式桥架 | MR-100×80 | m | 83.78 | 26.112 | 2187.65
467 | 29060080 | 钢管塑料护口 | 40-50 | 个 | 2.449 | 0.58 | 1.42
468 | 29060130 | 钢管塑料护口 | 70 | 个 | 4.635 | 0.75 | 3.48
469 | 29060790 | 镀锌电线管塑料护口 | DN15～20 | 个 | 1455.842 | 0.05 | 72.79
470 | 29060800 | 镀锌电线管塑料护口 | DN25～32 | 个 | 34.201 | 0.16 | 5.47
471 | 29060820 | 镀锌钢管塑料护口 | DN15～20 | 个 | 1973.93 | 0.05 | 98.7
472 | 29060930 | PC管 | 20 | m | 1614.963 | 2.89 | 4667.24
人工、材料设备、机械汇总表
工程名称：延平北、建瓯养护楼改造工程 | [5 empty] | 第14页 共19页
序号 | 工料机编码 | 工料机名称 | 规格、型号等特殊要求 | 单位 | 数量 | 单价 | 合价
473 | 29061390 | 难燃塑料管接头 | 20 | 个 | 393.076 | 0.15 | 58.96
474 | 29090180 | 铜接线端子 | 20A | 个 | 390.775 | 1.68 | 656.5
475 | 29090290 | 铜接线端子 | DT-6 | 个 | 79.17 | 1.33 | 105.3
476 | 29090310 | 铜接线端子 | DT-16 | 个 | 8.16 | 2.5 | 20.4
477 | 29090340 | 铜接线端子 | DT-50 | 个 | 15.04 | 5.78 | 86.93
478 | 29090350 | 铜接线端子 | DT-70 | 个 | 15.04 | 7.98 | 120.02
479 | 29090510 | 塑料接线柱 | 双线 | 个 | 74.16 | 2.65 | 196.52
480 | 29110110 | 接线盒 |  | 个 | 722.16 | 2.14 | 1545.42
481 | 29110110 | 钢制灯头盒 |  | 个 | 520.2 | 2.14 | 1113.23
482 | 29170150 | 镀锌地线夹 | 20 | 套 | 2911.685 | 0.12 | 349.4
483 | 29170170 | 镀锌地线夹 | 32 | 套 | 181.816 | 0.23 | 41.82
484 | 29250020 | 镀锌电缆吊挂 | 3.0×50 | 套 | 23.238 | 30.17 | 701.08
485 | 29250090 | 镀锌电缆卡子 | 2×35 | 套 | 32.2 | 3.15 | 101.43
486 | 29250110 | 镀锌电缆卡子 | 3×50 | 套 | 5.575 | 7.76 | 43.26
487 | 29270060 | 电缆敷设滚轮 |  | 个 | 0.05 | 258.62 | 12.93
488 | 29270070 | 电缆敷设牵引头 |  | 只 | 0.025 | 5.17 | 0.13
489 | 29270080 | 电缆敷设转向导轮 |  | 个 | 0.025 | 60.34 | 1.51
490 | 32270001 | 肥料 |  | kg | 64.588 | 0.44 | 28.42
491 | 33010040 | 吊杆 |  | kg | 34.093 | 6.19 | 211.03
492 | 33050060 | 铸铁爬梯 |  | kg | 68.975 | 6.9 | 475.93
493 | 34070040 | 塑料手套 | ST型 | 个 | 8.4 | 7.96 | 66.86
494 | 34110030 | 电 |  | kW·h | 245.649 | 0.73 | 179.32
495 | 34110080 | 水 |  | m3 | 46.06 | 2.23 | 102.71
496 | 34130010 | 标志牌 | 塑料扁形 | 个 | 278.653 | 0.88 | 245.21
497 | 35010001 | 钢模板 |  | kg | 0.033 | 6.19 | 0.2
498 | 35010130 | 木模板 |  | m3 | 1.877 | 3009 | 5646.69
499 | 35010140 | 胶合板 | 18厚、一级、酚醛 | m2 | 32.977 | 35.4 | 1167.39
500 | 35020060 | 蝴蝶扣 |  | 个 | 2.413 | 5.31 | 12.81
501 | 35030001 | 底座 |  | 个 |  | 3.1
502 | 35030030 | 固定底座 |  | 个.月 | 13.161 | 0.62 | 8.16
503 | 35030050 | 可调托座 |  | 个.月 | 69.831 | 1.15 | 80.31
504 | 35030080 | 钢管 | Φ48.3×3.6 | t.月 | 1.509 | 150.5 | 227.14
505 | 35030080 | 钢管 | Φ48.3×3.6 | t.月 | 0.933 | 97.09 | 90.57
506 | 35030090 | 钢管使用费 |  | t.月 | 92.91 | 97.09 | 9020.62
507 | 35030190 | 扣件 |  | 个 | 2.323 | 10.62 | 24.67
508 | 35030200 | 扣件 |  | 个.月 | 563.966 | 0.29 | 163.55
509 | 35030210 | 扣件、底座使用费 |  | 个.月 | 14402.166 | 0.29 | 4176.63
510 | 35030310 | 木脚手板 | 500 | m3 | 0.07 | 2119 | 149.19
511 | 35030320 | 竹脚手板 |  | m2 | 63.121 | 11.5 | 725.89
人工、材料设备、机械汇总表
工程名称：延平北、建瓯养护楼改造工程 | [5 empty] | 第15页 共19页
序号 | 工料机编码 | 工料机名称 | 规格、型号等特殊要求 | 单位 | 数量 | 单价 | 合价
512 | 35050070 | 密目安全网（阻燃） | 1.5×6 | m2 | 1481.704 | 5.22 | 7734.5
513 | 36010260 | 铸铁井盖井座 |  | 套 | 3.03 | 310 | 939.3
514 | 36090001 | 900*300*18仿芝麻白石英砖 |  | m2 | 8.405 | 68 | 571.52
515 | 49010030 | 其他材料费 |  | % | 383.182 | 1 | 383.18
516 | 49010030 | 其他材料费 |  | % | 641.748 | 1 | 641.75
517 | 49010040 | 其他材料费 |  | 元 | 7845.648 | 1 | 7845.65
518 | 49010040 | 其他材料费 |  | 元 | 4134.237 | 1 | 4134.24
519 | 49010040 | 其他材料费 |  | 元 | 506.584 | 1 | 506.58
520 | 49010040 | 其他材料费 |  | 元 | 19683.17 | 1 | 19683.17
521 | 49010120 | 加气混凝土砌筑专用砂浆胶结料 |  | kg | 253.693 | 1.15 | 291.75
522 | 49010230 | 石材抛光片 |  | 片 | 0.152 | 14.16 | 2.15
523 | 49010320 | 小五金费用 |  | 元 | 518.938 | 1 | 518.94
524 | 49010320 | 小五金费用 |  | 元 |  | 1
525 | 49011001 | 窗帘 | 包安装 | 元 | 147.6 | 115 | 16974
526 | 49011001 | 6mm成品银镜+1.2厚黑钛不锈钢包边 |  | 个 | 3 | 250 | 750
527 | 49011001 | 小叶紫薇 |  | 株 | 1 | 247.19 | 247.19
528 | 49011001 | 海桐球C |  | 株 | 1 | 164.8 | 164.8
529 | 49011019 | 门禁电源 |  | 台 | 5 | 153 | 765
530 | 49011025 | 浴巾架 |  | 个 | 31 | 80 | 2480
531 | 49011026 | 不锈钢卫生纸盒 |  | 个 | 31 | 50 | 1550
532 | 50350010 | 排气扇 |  | 台 | 12 | 85 | 1020
533 | 52050001 | 小厨宝 |  | 个 | 4 | 415.044 | 1660.18
534 | 52130030 | 五合一风暖机 | 2700W | 套 | 31 | 293.363 | 9094.25
535 | 80010020 | 水泥砂浆 | 1:2(32.5) | m3 |  | 293.371 | 0.02
536 | 80010020 | 水泥砂浆 | 1:2(32.5) | m3 | 0.202 | 340.348 | 68.61
537 | 80010020 | 水泥砂浆 | 1:2(32.5) | m3 |  | 318.121 | 0.04
538 | 80010030 | 水泥砂浆 | 1:2.5(32.5) | m3 | 0.124 | 346.964 | 43.06
539 | 80010030 | 水泥砂浆 | 1:2.5(32.5) | m3 | 0.453 | 285.047 | 129.18
540 | 80010030 | 水泥砂浆 | 1:2.5(32.5) | m3 | 0.5 | 306.872 | 153.56
541 | 80010030 | 水泥砂浆 | 1:2.5(32.5) | m3 | 0.094 | 337.07 | 31.68
542 | 80010040 | 水泥砂浆 | 1:3(32.5) | m3 | 2.145 | 259.937 | 557.56
543 | 80010040 | 水泥砂浆 | 1:3(32.5) | m3 | 2.361 | 278.117 | 656.76
544 | 80010340 | 干硬性水泥砂浆 | 1:3 | m3 | 0.656 | 261.104 | 171.22
545 | 80010350 | 现拌砌筑砂浆 | M5(42.5) 砂子4.75mm 稠度50~70mm | m3 | 1.664 | 191.937 | 319.47
人工、材料设备、机械汇总表
工程名称：延平北、建瓯养护楼改造工程 | [5 empty] | 第16页 共19页
序号 | 工料机编码 | 工料机名称 | 规格、型号等特殊要求 | 单位 | 数量 | 单价 | 合价
546 | 80010350 | 现拌砌筑砂浆 | M5(42.5) 砂子4.75mm 稠度50~70mm | m3 | 0.028 | 191.937 | 5.45
547 | 80010350 | 现拌砌筑砂浆 | M5(42.5) 砂子4.75mm 稠度50~70mm | m3 | 3.359 | 183.619 | 616.74
548 | 80010350 | 现拌砌筑砂浆 | M5(42.5) 砂子4.75mm 稠度50~70mm | m3 | 0.057 | 183.619 | 10.43
549 | 80010370 | 现拌砌筑砂浆 | M10(42.5) 砂子4.75mm 稠度50~70mm | m3 | 0.878 | 212.335 | 186.38
550 | 80010370 | 现拌砌筑砂浆 | M10(42.5) 砂子4.75mm 稠度50~70mm | m3 | 1.756 | 205.691 | 361.1
551 | 80010490 | 现拌抹灰砂浆 | 1:2.5 M40(42.5) 砂子4.75mm 稠度50~70mm | m3 | 2.259 | 308.976 | 697.85
552 | 80010490 | 现拌抹灰砂浆 | 1:2.5 M40(42.5) 砂子4.75mm 稠度50~70mm | m3 | 3.8 | 309.325 | 1175.41
553 | 80010500 | 现拌抹灰砂浆 | 1:3 M30(42.5) 砂子4.75mm 稠度50~70mm | m3 | 8.059 | 279.366 | 2251.37
554 | 80010500 | 现拌抹灰砂浆 | 1:3 M30(42.5) 砂子4.75mm 稠度50~70mm | m3 | 9.737 | 277.285 | 2699.92
555 | 80010680 | 预拌同配比砂浆 | C20(42.5) 砂子4.75mm | m3 | 0.014
556 | 80010690 | 预拌同配比砂浆 | C25(42.5) 砂子4.75mm | m3 | 0.12 | 242.657 | 29.02
557 | 80050150 | 现拌混合砂浆 | M5(42.5) | m3 |  | 180.075
558 | 80050150 | 现拌混合砂浆 | M5(42.5) | m3 | 0.447 | 169.623 | 75.88
559 | 80050170 | 现拌混合砂浆 | M10(42.5) | m3 | 0.139 | 183.67 | 25.47
560 | 80050170 | 现拌混合砂浆 | M10(42.5) | m3 | 0.456 | 193.015 | 88.1
561 | 80070020 | 加气混凝土专用砌筑砂浆 |  | m3 | 0.384 | 584.313 | 224.22
562 | 80070020 | 加气混凝土专用砌筑砂浆 |  | m3 | 0.327 | 574.128 | 187.67
563 | 80110110 | 素水泥浆 |  | m3 | 0.015 | 466.289 | 6.86
564 | 80110110 | 素水泥浆 |  | m3 | 0.009 | 533.879 | 4.73
565 | 80110110 | 素水泥浆 |  | m3 | 0.024 | 533.879 | 12.98
566 | 80213465 | 预拌非泵送细石混凝土 | C20(42.5) 碎石10mm(细石) 塌落度120-160mm | m3 | 1.705 | 373.51 | 636.91
567 | 80213465 | 预拌非泵送细石混凝土 | C20(42.5) 碎石10mm(细石) 塌落度120-160mm | m3 | 0.484 | 373.51 | 180.67
568 | 80213570 | 预拌非泵送普通混凝土 | C15(42.5) 碎石31.5mm 塌落度120-160mm | m3 | 0.453 | 325.2 | 147.47
569 | 80213575 | 预拌非泵送普通混凝土 | C20(42.5) 碎石31.5mm 塌落度120-160mm | m3 | 1.745 | 346.37 | 604.51
570 | 80213575 | 预拌非泵送普通混凝土 | C20(42.5) 碎石31.5mm 塌落度120-160mm | m3 | 1.729 | 343.6 | 594.13
571 | 80213575 | 预拌非泵送普通混凝土 | C20(42.5) 碎石31.5mm 塌落度120-160mm | m3 | 1.567 | 343.6 | 538.25
572 | 80213580 | 预拌非泵送普通混凝土 | C25(42.5) 碎石31.5mm 塌落度120-160mm | m3 | 2.422 | 361.38 | 875.2
573 | 80213580 | 预拌非泵送普通混凝土 | C25(42.5) 碎石31.5mm 塌落度120-160mm | m3 | 1.445 | 361.62 | 522.56
人工、材料设备、机械汇总表
工程名称：延平北、建瓯养护楼改造工程 | [5 empty] | 第17页 共19页
序号 | 工料机编码 | 工料机名称 | 规格、型号等特殊要求 | 单位 | 数量 | 单价 | 合价
574 | 80213580 | 预拌非泵送普通混凝土 | C25(42.5) 碎石31.5mm 塌落度120-160mm | m3 | 1.825 | 361.38 | 659.41
575 | 80215725 | 现拌普通混凝土 | C20(42.5) 碎石25mm 塌落度90-110mm | m3 | 1.964 | 258.886 | 508.46
三 |  | 设备
1 | 49011008 | 成品衣柜子 |  | 个 |  | 2000
2 | 49011009 | 18厚多层板基础；3厚实木皮木饰面定制柜 |  | m2 | 277.398 | 600 | 166438.8
3 | 49011009 | 成套配电箱安装 | 1AP | 台 | 2 | 2500 | 5000
4 | 49011009 | 成套配电箱安装 | ALa | 台 | 31 | 800 | 24800
5 | 49011009 | 成套配电箱安装 | 2AL | 台 | 2 | 2000 | 4000
6 | 49011009 | 成套配电箱安装 | 3AL | 台 | 2 | 2000 | 4000
7 | 49011009 | 应急照明箱 | 1ALe | 台 | 2 | 3000 | 6000
8 | 79011061 | 出入口控制设备 | 门禁一体机 | 台 | 5 | 1000 | 5000
四 |  | 施工机具
1 | 98050050 | 真有效值万用表 | 工业用 | 台班 | 4.773 | 6.03 | 28.78
2 | 98110100 | 高压绝缘电阻测试仪 |  | 台班 | 0.075 | 39.84 | 3
3 | 98170020 | 对讲机 |  | 台班 | 16.547 | 5.51 | 91.18
4 | 99010130 | 轮胎式单斗挖掘机 | 液压 斗容量0.6m3 | 台班 | 0.009 | 719.319 | 6.8
5 | 99050010 | 电动滚筒式混凝土搅拌机 | 出料容量400L | 台班 | 0.195 | 241.819 | 47.26
6 | 99050210 | 灰浆搅拌机 | 拌筒容量200L | 台班 | 0.09 | 136.64 | 12.3
7 | 99050210 | 灰浆搅拌机 | 拌筒容量200L | 台班 | 5.628 | 154.892 | 871.72
8 | 99070030 | 履带式推土机 | 功率75kW | 台班 | 0.007 | 846.975 | 5.52
9 | 99070270 | 轮胎式装载机 | 斗容量1.0m3 | 台班 | 0.007 | 884.392 | 5.77
10 | 99070520 | 载货汽车 | 装载质量5t | 台班 | 0.319 | 384.65 | 122.78
11 | 99070520 | 载货汽车 | 装载质量5t | 台班 | 0.488 | 524.435 | 255.93
12 | 99070520 | 载货汽车 | 装载质量5t | 台班 | 0.61 | 524.757 | 320.23
13 | 99070530 | 载货汽车 | 装载质量6t | 台班 | 2.472 | 543.892 | 1344.63
14 | 99070530 | 载货汽车 | 装载质量6t | 台班 | 1.003 | 544.225 | 545.7
15 | 99070540 | 载货汽车 | 装载质量8t | 台班 | 0.245 | 466.2 | 114.04
16 | 99070540 | 载货汽车 | 装载质量8t | 台班 | 0.184 | 602.603 | 110.88
17 | 99070540 | 载货汽车 | 装载质量8t | 台班 | 0.224 | 602.958 | 135.09
18 | 99070670 | 自卸汽车 | 装载质量15t | 台班 | 10.732 | 933.24 | 10015.58
19 | 99070670 | 自卸汽车 | 装载质量15t | 台班 | 9.458 | 933.769 | 8831.18
20 | 99070870 | 机动翻斗车 | 装载质量1t | 台班 | 0.169 | 153.83 | 26.01
21 | 99070990 | 轨道平车 | 装载质量10t | 台班 | 0.235 | 80.68 | 18.93
22 | 99070990 | 轨道平车 | 装载质量10t | 台班 | 0.327 | 80.367 | 26.27
23 | 99090310 | 汽车式起重机 | 提升质量8t | 台班 | 0.02 | 621.62 | 12.59
24 | 99090310 | 汽车式起重机 | 提升质量8t | 台班 | 0.808 | 809.401 | 654.09
25 | 99090310 | 汽车式起重机 | 提升质量8t | 台班 | 0.865 | 809.685 | 700.31
26 | 99090340 | 汽车式起重机 | 提升质量16t | 台班 | 0.031 | 816.73 | 25.62
人工、材料设备、机械汇总表
工程名称：延平北、建瓯养护楼改造工程 | [5 empty] | 第18页 共19页
序号 | 工料机编码 | 工料机名称 | 规格、型号等特殊要求 | 单位 | 数量 | 单价 | 合价
27 | 99090560 | 门式起重机 | 提升质量10t | 台班 | 0.191 | 347.55 | 66.48
28 | 99090560 | 门式起重机 | 提升质量10t | 台班 | 0.266 | 487.216 | 129.83
29 | 99090570 | 门式起重机 | 提升质量20t | 台班 | 0.073 | 521.28 | 37.82
30 | 99090570 | 门式起重机 | 提升质量20t | 台班 | 0.101 | 666.728 | 67.39
31 | 99091080 | 电动卷扬机 | 单筒快速 牵引力10kN | 台班 |  | 151.049
32 | 99091150 | 电动卷扬机 | 单筒慢速 牵引力10kN | 台班 | 0.8 | 152.505 | 121.93
33 | 99091600 | 吊装机械 | 综合 | 台班 | 3.196 | 541.52 | 1730.6
34 | 99130280 | 电动夯实机 | 夯击能力20～62N.m | 台班 | 0.13 | 27.16 | 3.54
35 | 99130720 | 吸污车 | 装载质量 6t | 台班 | 2 | 597.063 | 1194.13
36 | 99130720 | 吸污车 | 装载质量 6t | 台班 | 2 | 597.406 | 1194.81
37 | 99170010 | 钢筋调直机 | 直径40mm | 台班 | 0.012 | 28.86 | 0.34
38 | 99170020 | 钢筋切断机 | 直径40mm | 台班 | 0.101 | 41.071 | 4.16
39 | 99170040 | 钢筋弯曲机 | 直径40mm | 台班 | 0.236 | 24.725 | 5.82
40 | 99190030 | 普通车床 | 工件直径×工件长度630×2000mm | 台班 | 1.225 | 313.772 | 384.37
41 | 99190180 | 端部铣床 |  | 台班 | 0.008 | 138.46 | 1.18
42 | 99190190 | 立式钻床 | 钻孔直径25mm | 台班 | 0.826 | 6.49 | 5.36
43 | 99190220 | 台式钻床 | 钻孔直径16mm | 台班 | 0.324 | 3.99 | 1.29
44 | 99190300 | 摇臂钻床 | Z3050×16/1 | 台班 | 0.033 | 134.38 | 4.47
45 | 99190310 | 数控平板钻床 | CDMP2012 | 台班 | 0.003 | 306.09 | 1.02
46 | 99190320 | 数控转角带锯床 | SAW1260 | 台班 | 0.003 | 235.6 | 0.78
47 | 99190420 | 剪板机 | 厚度×宽度 40×3100mm | 台班 | 0.006 | 703.718 | 3.91
48 | 99190800 | 管子切断机 | Φ150 | 台班 | 7.776 | 32.259 | 250.85
49 | 99190860 | 管子切断套丝机 | Φ159 | 台班 | 0.58 | 20.08 | 11.65
50 | 99190860 | 管子切断套丝机 | Φ159 | 台班 | 6.798 | 20.975 | 142.59
51 | 99191440 | 液压矫正机 | YJZ-60B | 台班 | 0.011 | 376.84 | 4.18
52 | 99191640 | 液压断管机 | 直径500mm | 台班 | 5.312 | 110.4 | 586.43
53 | 99191820 | 石料切割机 |  | 台班 | 0.112 | 17 | 1.9
54 | 99191890 | 电动揋弯机 | 100以内 | 台班 | 0.111 | 52.72 | 5.83
55 | 99210001 | 木工圆锯机 | 直径500mm | 台班 | 0.003 | 24.13 | 0.08
56 | 99210001 | 木工圆锯机 | 直径500mm | 台班 | 0.614 | 25.644 | 15.74
57 | 99230001 | 半自动切割机 | 厚度100mm | 台班 | 0.116 | 80.63 | 9.36
58 | 99230001 | 半自动切割机 | 厚度100mm | 台班 | 0.363 | 86.638 | 31.42
59 | 99230050 | 砂轮切割机 | Φ400 | 台班 | 2.919 | 5.46 | 15.94
60 | 99230110 | 电动打磨机 |  | 台班 | 4.374 | 12.67 | 55.42
61 | 99250001 | 交流弧焊机 | 容量21kVA | 台班 | 5.488 | 58.617 | 321.71
62 | 99250001 | 交流弧焊机 | 容量21kVA | 台班 | 3.479 | 50.317 | 175.05
63 | 99250020 | 交流弧焊机 | 容量32kVA | 台班 | 5.378 | 86.22 | 463.66
64 | 99250110 | 直流弧焊机 | 功率32kW | 台班 | 0.157 | 84.53 | 13.25
65 | 99250110 | 直流弧焊机 | 容量 32kV·A | 台班 | 0.695 | 90.205 | 62.71
人工、材料设备、机械汇总表
工程名称：延平北、建瓯养护楼改造工程 | [5 empty] | 第19页 共19页
序号 | 工料机编码 | 工料机名称 | 规格、型号等特殊要求 | 单位 | 数量 | 单价 | 合价
66 | 99250150 | 对焊机 | 容量75kVA | 台班 | 0.106 | 110.92 | 11.79
67 | 99250210 | 氩弧焊机 | 电流500A | 台班 | 4.374 | 92.401 | 404.16
68 | 99250240 | 二氧化碳气体保护焊机 | 电流500A | 台班 | 0.028 | 123.065 | 3.48
69 | 99250250 | 二氧化碳气体保护焊机 | NB500 | 台班 | 0.814 | 131.33 | 106.96
70 | 99250510 | 埋弧气刨机 | ZX5-1000 | 台班 | 0.349 | 111.18 | 38.82
71 | 99250560 | 电焊机 |  | 台班 | 17.565 | 60.84 | 1068.63
72 | 99250590 | 交流电焊机 | 容量21kVA | 台班 | 0.307 | 60.84 | 18.65
73 | 99270140 | 焊剂烘干机 | YJJ-A-300 | 台班 | 0.011 | 38.97 | 0.43
74 | 99310030 | 洒水车 | 罐容量4000L | 台班 | 0.035 | 426.4 | 14.95
75 | 99310030 | 洒水车 | 罐容量4000L | 台班 | 0.008 | 582.608 | 4.37
76 | 99430160 | 电动空气压缩机 | 排气量0.3m3/min | 台班 |  | 29.347
77 | 99430170 | 电动空气压缩机 | 排气量0.6m3/min | 台班 | 3.808 | 36.286 | 138.17
78 | 99430220 | 电动空气压缩机 | 排气量10m3/min | 台班 | 0.078 | 346.39 | 26.88
79 | 99430220 | 电动空气压缩机 | 排气量10m3/min | 台班 | 0.092 | 369.357 | 33.94
80 | 99440010 | 电动单级离心清水泵 | 出口直径Φ100 | 台班 | 0.042 | 31.66 | 1.32
81 | 99440010 | 电动单级离心清水泵 | 出口直径Φ100 | 台班 | 0.225 | 33.454 | 7.53
82 | 99440460 | 试压泵 | 压力3MPa | 台班 | 0.21 | 16.45 | 3.45
83 | 99440460 | 试压泵 | 压力3MPa | 台班 | 0.358 | 17.192 | 6.16
84 | 99450550 | 其他机械费 |  | 元 | 288.896 | 1 | 288.9
85 | 99450770 | 恒温箱 |  | 台班 | 0.011 | 59.56 | 0.66
86 | 99450790 | 电焊条烘干箱 | 容积450×350×450 | 台班 | 0.05 | 16.299 | 0.82